## 設計書表紙
香南市
高知県
（金抜）
防 第07009号
高知県 香南市 夜須町坪井
夜須防災コミュニティセンター建築主体工事 実施設計書
| 作業区分 |  | 請負
| 工事日数 |  | 510 日
金抜設計書
設計変更により請負金額を変更する必要が生じた場合は、｢請負更正金額等の算出方法について（通知）｣により、変更の協議を行うものとする。
| 令和7年4月1日 |  | 積算単価適用

## 工事概要
工事概要 | [6 empty] | 起工又は変更理由
夜須防災コミュニティセンター建築主体工事
■鉄筋コンクリート造・地上2階
■敷地面積 6,648.55㎡ ■延床面積 2,317.46㎡ ■建築面積 1,525.59㎡
■建物最高高さ 9.858m
|  |  | FROM |  | TO
|  | 図面番号 |  | - |  | -
|  | 整理番号 |  | - |  | -

## 項目
設計内訳明細書
工 事 名 |  | 夜須防災コミュニティセンター建築主体工事
工 事 費
記号 | 名 称 | 摘 要 | 数 量 | 単 位 | 単 価 | 金 額 | 備 考
A | 建築主体工事 |  | 1 | 式
B | 舞台機構工事 |  | 1 | 式
C | 屋外付帯工事 |  | 1 | 式
直接工事費 計
D | 共通仮設費 |  | 1 | 式
純工事費 計
E | 現場管理費 |  | 1 | 式
工事原価 計
F | 一般管理費等 |  | 1 | 式
工事価格 計
G | 消費税相当額 | 10% | 1 | 式
工事費

## A.建築主体
記号 |  | 名 称 | 摘 要 | 数 量 | 単 位 | 単 価 | 金 額 | 備 考
A |  | 建築主体工事
1 |  | 直接仮設工事 |  | 1 | 式
2 |  | 土工事 |  | 1 | 式
3 |  | 地業工事 |  | 1 | 式
4 |  | 鉄筋工事 |  | 1 | 式
5 |  | ｺﾝｸﾘｰﾄ工事 |  | 1 | 式
6 |  | 型枠工事 |  | 1 | 式
7 |  | PC緊張工事 |  | 1 | 式
8 |  | 鉄骨工事 |  | 1 | 式
9 |  | 防水工事 |  | 1 | 式
10 | 0 | ﾀｲﾙ工事 |  | 1 | 式
11 | 0 | 木工事 |  | 1 | 式
12 | 0 | 屋根及び樋工事 |  | 1 | 式
13 | 0 | 金属工事 |  | 1 | 式
14 | 0 | 左官工事 |  | 1 | 式
15 |  | 金属製建具工事 |  | 1 | 式
16 | 0 | 木製建具工事 |  | 1 | 式
17 |  | ｶﾞﾗｽ工事 |  | 1 | 式
18 |  | 塗装工事 |  | 1 | 式
19 |  | 内外装工事 |  | 1 | 式
20 |  | ﾕﾆｯﾄ及びその他の工事 |  | 1 | 式
21 |  | 昇降設備工事 |  | 1 | 式
計

## 直接仮設
記号 | 名 称 | 摘 要 | 数 量 | 単 位 | 単 価 | 金 額 | 備 考
1 | 直接仮設工事
| 遣り方 |  | 1 | 式
| 墨出し |  | 1 | 式
| 養生 |  | 1 | 式
| 整理清掃後片付け |  | 1 | 式
| 外部足場 |  | 1 | 式
| 内部足場 |  | 1 | 式
| 災害防止費 |  | 1 | 式
計

## 土工
記号 | 名 称 | 摘 要 | 数 量 | 単 位 | 単 価 | 金 額 | 備 考
2 | 土工事
| 根切 | 機械 | 3233 | ｍ3
| 床付け |  | 1678 | ｍ2
| 埋戻し | 場内仮置土 機械 | 1696 | ｍ3
仮置場（埋戻土）
| 建設発生土運搬 | ﾀﾞﾝﾌﾟﾄﾗｯｸ10t積 L=5.0km以下 | 1696 | ｍ3
仮置場（埋戻土）
| 建設発生土積込 |  | 1696 | ｍ3
| 建設発生土運搬 | ﾀﾞﾝﾌﾟﾄﾗｯｸ10t積 L=31.5km以下 | 1537 | ｍ3
| 建設発生土処分 | ﾀﾞﾝﾌﾟﾄﾗｯｸ10t積 | 1537 | ｍ3
| 機械運搬費 | ﾊﾞｯｸﾎｳ | 1 | 式
計

## 地業
記号 | 名 称 | 摘 要 | 数 量 | 単 位 | 単 価 | 金 額 | 備 考
3 | 地業工事
| 砕石地業 | 基礎下 | 146 | ｍ3
| 砕石地業 | 土間下 | 12.4 | ｍ3
| 防湿ｼｰﾄ | ﾎﾟﾘｴﾁﾚﾝﾌｨﾙﾑ敷き t=0.15 | 1092 | ｍ2
| 断熱材（打込） | ﾎﾟﾘｽﾁﾚﾝﾌｫｰﾑ t=50 | 107 | ｍ2
| 断熱材 | ﾎﾟﾘｽﾁﾚﾝﾌｫｰﾑ t=50 | 985 | ｍ2
| （柱状改良） | ｴﾎﾟｺﾗﾑRock工法
| 材料費 | ｾﾒﾝﾄ系固化材 TL-3E 300kg/m3 | 160 | t
| 材料費 | ｾﾒﾝﾄ系固化材 TL-3E 40kg/m3+埋戻し19ｔ | 53 | t
| 施工費 | φ1500 ｴﾎﾟｺﾗﾑ掘削長 72本 | 428 | ｍ
| 施工費 | 先行掘削 72本 | 428 | ｍ
| 重機回送費 | 1往復 | 1 | ｾｯﾄ
| 組立解体費1 | 1回組立解体 | 1 | ｾｯﾄ
| 組立解体費2 | 1回組立解体 | 1 | 式
| 整備費 |  | 1 | 式
| ｻｲﾛ費 | 据付撤去費含む | 1 | 基
| 試験費 | 事前試験 室内配合試験 | 1 | 試料
| 試験費 | 事前試験 六価ｸﾛﾑ溶出試験 | 1 | 検体
| 試験費 | 事後試験 全長ｺｱﾎﾞｰﾘﾝｸﾞ | 1 | か所
| 試験費 | 事後試験 頭部ｺｱﾎﾞｰﾘﾝｸﾞ | 1 | か所
| 報告書等作成費 |  | 1 | 式
| 改良残土処理費 |  | 145 | ｍ3
計

## 鉄筋
記号 | 名 称 | 摘 要 | 数 量 | 単 位 | 単 価 | 金 額 | 備 考
4 | 鉄筋工事
| 異形棒鋼 | SD295 D10 | 44.3 | ｔ
| 異形棒鋼 | SD295 D13 | 156 | ｔ
| 異形棒鋼 | SD295 D16 | 10.1 | ｔ
| 異形棒鋼 | SD345 D19 | 23.6 | ｔ
| 異形棒鋼 | SD345 D22 | 11.5 | ｔ
| 異形棒鋼 | SD345 D25 | 96.9 | ｔ
| 鉄筋ｶﾞｽ圧接 | D19-D19 | 889 | か所
| 鉄筋ｶﾞｽ圧接 | D22-D22 | 552 | か所
| 鉄筋ｶﾞｽ圧接 | D25-D25 | 3342 | か所
| 鉄筋ｽｸﾗｯﾌﾟ控除 | ﾍﾋﾞｰH2 | 9.2 | t
| 鉄筋加工組立 |  | 330 | t
| 鉄筋運搬費 | 4t車 | 330 | ｔ
| 溶接金網 | 屋上 保護ｺﾝｸﾘｰﾄ部 φ6-150X150 | 275 | ｍ2
| 開口補強筋 |  | 1 | 式
計

## ｺﾝｸﾘｰﾄ
記号 | 名 称 | 摘 要 | 数 量 | 単 位 | 単 価 | 金 額 | 備 考
5 | ｺﾝｸﾘｰﾄ工事
| 捨てｺﾝｸﾘｰﾄ | 18-18-25（20） | 97.8 | ｍ3
ﾗｯﾌﾟﾙ
| 普通ｺﾝｸﾘｰﾄ | 18-15-25（20） | 62.7 | ｍ3
基礎
| 普通ｺﾝｸﾘｰﾄ | 24+3-15-25（20） | 920 | ｍ3
躯体
| 普通ｺﾝｸﾘｰﾄ | 24+3-18-25（20） | 1714 | ｍ3
| ｺﾝｸﾘｰﾄ打設手間 | ﾎﾟﾝﾌﾟ車･ｾｯﾄ打設共 | 1 | 式
| 無収縮ﾓﾙﾀﾙ | Fc=30 0.1m3 試験費共・材工共 | 1 | 式
屋上
| 軽量ｺﾝｸﾘｰﾄ | 1種 t=80 | 22 | ｍ3
計

## 型枠
記号 | 名 称 | 摘 要 | 数 量 | 単 位 | 単 価 | 金 額 | 備 考
6 | 型枠工事
| 普通合板型枠 | 基礎 | 2745 | ｍ2
| 普通合板型枠 | ﾗｰﾒﾝ･地上軸部 | 7589 | ｍ2
| 打ち放し合板型枠 | ﾗｰﾒﾝ･地上軸部 | 1723 | ｍ2
| 塗装合板型枠 | A種 | 791 | ｍ2
| 型枠運搬費 | 4t車 | 12848 | ｍ2
| ﾌﾗｯﾄﾃﾞｯｷ | 厚0.8 | 143 | ｍ2
| 躯体支保工 | 階高さ9.64ｍ.＠1.7m.5段 | 1855 | ｍ2
| 打継目地、誘発目地 | 20X25 | 1056 | ｍ
| 水切目地 | 15X10 | 223 | ｍ
| ｺﾝｸﾘｰﾄ打放し面補修 | A種 | 732 | ｍ2
天井 | ｺﾝｸﾘｰﾄ打放し面補修 | A種 段裏 | 59 | ｍ2
計

## PC緊張
記号 | 名 称 | 摘 要 | 数 量 | 単 位 | 単 価 | 金 額 | 備 考
7 | PC緊張工事
| PCｽﾄﾗﾝﾄﾞ | φ12.7 | 998 | kg
| ｼｰｽ | φ50 | 210 | ｍ
| 定着具工 | E5-6 20N S | 12 | 組
| 定着具工 | PP5-6 20N | 12 | 組
| ｹｰﾌﾞﾙ受け金物工 |  | 54 | か所
| ｹｰﾌﾞﾙ配置工 |  | 210 | ｍ
| 緊張工 |  | 12 | 本
| ｸﾞﾗｳﾄ工 |  | 210 | ｍ
| ｹｰﾌﾞﾙ端部処理 |  | 12 | か所
| 雑材工 |  | 1 | 式
| ｹｰﾌﾞﾙ管理費 |  | 1 | 式
| 特殊機器損料 |  | 1 | 式
| 機材運搬費 |  | 1 | 式
計

## 鉄骨
記号 | 名 称 | 摘 要 | 数 量 | 単 位 | 単 価 | 金 額 | 備 考
8 | 鉄骨工事
1 | 鉄骨階段工事 |  | 1 | 式
2 | 階段上部屋根鉄骨工事 |  | 1 | 式
3 | ｷｬﾉﾋﾟｰ鉄骨工事 |  | 1 | 式
4 | 風除室鉄骨工事 |  | 1 | 式
5 | 目隠しﾙｰﾊﾞｰ下地鉄骨工事 |  | 1 | 式
6 | 機械基礎鉄骨工事 |  | 1 | 式
7 | ｷｭｰﾋﾞｸﾙ下地鉄骨工事 |  | 1 | 式
8 | 舞台上部ﾌﾞﾄﾞｳ棚鉄骨工事 |  | 1 | 式
9 | 舞台ｽﾉｺ上部屋根鉄骨工事 |  | 1 | 式
10 | 凸凹壁下地鉄骨工事 |  | 1 | 式
11 | ｷｬｯﾄｳｫｰｸ鉄骨工事 |  | 1 | 式
12 | ﾌﾞﾄﾞｳ棚ﾒﾝﾃﾅﾝｽ用階段 |  | 1 | 式
13 | 備蓄倉庫小階段 |  | 1 | 式
14 | 倉庫(1)小階段 |  | 1 | 式
計
1 | 鉄骨階段工事
（主要鋼材費）
| H形鋼 | （SS400）H-300x300x10x15 | 523 | kg
| 切板鋼板 | （SS400）PL-6 | 1728 | kg
| 切板鋼板 | （SS400）PL-12 | 36 | kg
| 切板鋼板 | （SS400）PL-16 | 59 | kg
| 切板鋼板 | （SS400）PL-25 | 3068 | kg
| ｱﾝｶｰﾎﾞﾙﾄ | （SS400）ABT-S-M16x450x105 | 22 | 本
| ｱﾝｶｰﾎﾞﾙﾄ | （SS400）ABT-S-M24x600x165 | 8 | 本
（副資材費）
| 高力ﾎﾞﾙﾄ | （S10T）TC-M20x55 | 4 | kg
| 高力ﾎﾞﾙﾄ | （S10T）TC-M20x60 | 10 | kg
DP下塗・ｼｮｯﾄ処理含む
| 製作現場取付一式 | 手摺含まず | 5140 | kg
計
2 | 階段上部屋根鉄骨工事
（主要鋼材費）
| H形鋼 | （SS400）H-250x125x6x9 | 320 | kg
| H形鋼 | （SS400）H-350x175x7x11 | 817 | kg
| 切板鋼板 | （SS400）PL-6 | 4 | kg
| 切板鋼板 | （SS400）PL-9 | 11 | kg
| 切板鋼板 | （SS400）PL-12 | 62 | kg
| ｱﾝｶｰﾎﾞﾙﾄ | （ABR400）ABR-M20 | 40 | 本
| ｽﾀｯﾄﾞﾎﾞﾙﾄ | STUD.B-φ16x120 | 55 | 本
（副資材費）
| 高力ﾎﾞﾙﾄ | （S10T）TC-M20x40 | 4 | kg
| 高力ﾎﾞﾙﾄ | （S10T）TC-M20x45 | 9 | kg
（ﾃﾞｯｷﾌﾟﾚｰﾄ材料費）
SDP2G
| ﾃﾞｯｷﾌﾟﾚｰﾄ | （Z12) SF-0.8(Z12)[630] | 583 | kg
| 現寸・工作図費 |  | 1124 | kg
| 工場製作費 |  | 1124 | kg
| 工場溶接費 |  | 6 | ｍ
| 錆止め塗装費 | DP下塗・ｼｮｯﾄ処理含む | 1122 | kg
| 運搬費 |  | 1124 | kg
| 建方重機費 |  | 1690 | kg
| 建方費 |  | 1124 | kg
| ｱﾝｶｰｾｯﾄ費 |  | 40 | 本
| ﾃﾞｯｷﾌﾟﾚｰﾄ敷込費 |  | 583 | kg
| ｺﾝｸﾘｰﾄ留め取付費 |  | 29 | ｍ
| 現場ﾀｯﾁｱｯﾌﾟ | DP下塗 | 1690 | kg
| 消耗品費 |  | 1124 | kg
| 機械損料 |  | 1690 | kg
計
3 | ｷｬﾉﾋﾟｰ鉄骨工事
（主要鋼材費）
| H形鋼 | （SS400）H-150x150x7x10 | 1244 | kg
| H形鋼 | （SS400）H-250x250x9x14 | 3308 | kg
| H形鋼 | （SS400）H-390x300x10x16 | 1923 | kg
| 切板鋼板 | （SS400）PL-6 | 184 | kg
| 切板鋼板 | （SS400）PL-9 | 213 | kg
| 切板鋼板 | （SS400）PL-12 | 643 | kg
| 切板鋼板 | （SS400）PL-16 | 112 | kg
| 切板鋼板 | （SN400B）PL-6 | 56 | kg
| 平鋼 | （SS400）FB-9x25 | 34 | kg
| 溝形鋼 | （SS400）[-100x50x5x7.5 | 110 | kg
| ｱﾝｶｰﾎﾞﾙﾄ | （SS400）ABT-M16 | 60 | 本
（副資材費）
| 高力ﾎﾞﾙﾄ | （S10T）TC-M16x35 | 18 | kg
| 高力ﾎﾞﾙﾄ | （S10T）TC-M16x40 | 17 | kg
| 高力ﾎﾞﾙﾄ | （S10T）TC-M16x45 | 18 | kg
| 高力ﾎﾞﾙﾄ | （S10T）TC-M20x50 | 5 | kg
| JIS ﾌﾞﾚｰｽ | （SNR400B）KB.B-12 | 87 | kg
（ﾃﾞｯｷﾌﾟﾚｰﾄ材料費）
（SS400）
| QLﾃﾞｯｷ | QLﾃﾞｯｷ-QL99-50-10(Z12)[300] | 679 | kg
| 現寸・工作図費 |  | 7278 | kg
| 工場製作費 |  | 7278 | kg
| 工場溶接費 |  | 385 | ｍ
| 錆止め塗装費 | JISK5674赤・工場2回 | 7887 | kg
| 社内溶接超音波検査費 | 工場 | 58 | か所
| 第三者溶接超音波検査費用 |  | 1 | 式
| 運搬費 |  | 7278 | kg
| 建方重機費 |  | 8065 | kg
| 建方費 |  | 7278 | kg
| 現場鍛冶工事 |  | 7278 | kg
| ｱﾝｶｰｾｯﾄ費 |  | 96 | 本
| ﾃﾞｯｷﾌﾟﾚｰﾄ敷込費 |  | 679 | kg
| 現場ﾀｯﾁｱｯﾌﾟ | JISK5674赤 | 8065 | kg
| 消耗品費 |  | 7278 | kg
| 機械損料 |  | 8065 | kg
計
4 | 風除室鉄骨工事
（主要鋼材費）
| BT鋼 | （SS400）BT-198x100x6x9 | 18 | kg
| H形鋼 | （SS400）H-148x100x6x9 | 140 | kg
| H形鋼 | （SS400）H-194x150x6x9 | 479 | kg
| H形鋼 | （SS400）H-200x100x5.5x8 | 1044 | kg
| 角形鋼管 | （BCR295）□-150x150x6 | 357 | kg
| 切板鋼板 | （SS400）PL-3.2 | 3 | kg
| 切板鋼板 | （SS400）PL-6 | 122 | kg
| 切板鋼板 | （SS400）PL-9 | 34 | kg
| 切板鋼板 | （SS400）PL-12 | 17 | kg
| 切板鋼板 | （SN490B）PL-9 | 15 | kg
| 切板鋼板 | （SN490C）PL-16 | 44 | kg
| 切板鋼板 | （SN490C）PL-22 | 15 | kg
| 切板鋼板 | （SS400）SPL-6 | 32 | kg
| 切板鋼板 | （SS400）SPL-16 | 100 | kg
| 軽量ﾘｯﾌﾟ溝形鋼 | （SSC400）C-100x50x20x2.3 | 423 | kg
| 切板鋼板 | （SN490B）FB-9x25 | 37 | kg
| ｱﾝｶｰﾎﾞﾙﾄ | （SS400）ABT-S-M16x450x105 | 16 | 本
| ﾍﾞｰｽﾊﾟｯｸ | BASE PACK-15-12V | 4 | 台
（副資材費）
| 高力ﾎﾞﾙﾄ | （S10T）TC-M16x40 | 9 | kg
| 高力ﾎﾞﾙﾄ | （S10T）TC-M16x45 | 13 | kg
| 高力ﾎﾞﾙﾄ | （S10T）TC-M16x50 | 46 | kg
| 高力ﾎﾞﾙﾄ | （S10T）TC-M20x45 | 17 | kg
| 母屋ﾎﾞﾙﾄ | K-BOLT-M16x40 | 347 | 本
| JIS ﾌﾞﾚｰｽ | （SNR400B）KB.B-16 | 42 | kg
| 現寸・工作図費 |  | 2681 | kg
| 工場製作費 |  | 2681 | kg
| 工場溶接費 |  | 135 | ｍ
| 錆止め塗装費 | JISK5674赤・工場2回 | 2059 | kg
| 錆止め塗装費 | DP下塗・ｼｮｯﾄ処理含む | 330 | kg
| 社内溶接超音波検査費 | 工場 | 70 | か所
| 第三者溶接超音波検査費用 |  | 1 | 式
| 運搬費 |  | 2681 | kg
| 建方重機費 |  | 2803 | kg
| 建方費 |  | 2681 | kg
| 現場鍛冶工事 |  | 2681 | kg
| ｱﾝｶｰｾｯﾄ費 |  | 16 | 本
| 現場ﾀｯﾁｱｯﾌﾟ | JISK5674赤 | 2473 | kg
| 現場ﾀｯﾁｱｯﾌﾟ | DP下塗 | 330 | kg
| 消耗品費 |  | 2681 | kg
| 機械損料 |  | 2803 | kg
計
5 | 目隠しﾙｰﾊﾞｰ下地鉄骨工事
BPL-19x275x350
| ｱﾙﾐﾙｰﾊﾞｰ取付ﾌﾞﾗｹｯﾄ | GPL-6ｘ100x330 | 10 | か所
貫通ﾎﾞﾙﾄ2-M20
ｱﾝｶｰﾎﾞﾙﾄ 4-M16x300 定着板付
溶融亜鉛ﾒｯｷ
取付費含む
計
6 | 機械基礎鉄骨工事
（主要鋼材費）
| H形鋼 | （SS400）H-150x150x7x10 | 2071 | kg
| 切板鋼板 | （SS400）PL-6 | 228 | kg
| 溝形鋼 | （SS400）[-150x75x6.5x10 | 1174 | kg
| ｱﾝｶｰﾎﾞﾙﾄ | （SS400）ABT-L-M16x500x65 | 96 | 本
（副資材費）
| 高力ﾎﾞﾙﾄ | （F8T）ﾒｯｷHTB-M16x45 | 38 | kg
| 現寸・工作図費 |  | 3252 | kg
| 工場製作費 |  | 3252 | kg
| 工場溶接費 |  | 130 | ｍ
| 溶融亜鉛ﾒｯｷ処理費 |  | 3251 | kg
| 運搬費 |  | 3252 | kg
| 建方重機費 |  | 3288 | kg
| 建方費 |  | 3252 | kg
| 現場鍛冶工事 |  | 3252 | kg
| ｱﾝｶｰｾｯﾄ費 |  | 96 | 本
| 現場ﾀｯﾁｱｯﾌﾟ | JISK5674赤 | 3288 | kg
| 現場溶融亜鉛ﾒｯｷ補修費 |  | 3251 | kg
| 消耗品費 |  | 3252 | kg
| 機械損料 |  | 3288 | kg
計
7 | ｷｭｰﾋﾞｸﾙ下地鉄骨工事
（主要鋼材費）
| H形鋼 | （SS400）H-125x125x6.5x9 | 205 | kg
| H形鋼 | （SS400）H-148x100x6x9 | 199 | kg
| H形鋼 | （SS400）H-150x75x5x7 | 409 | kg
| H形鋼 | （SS400）H-150x150x7x10 | 564 | kg
| 切板鋼板 | （SS400）PL-6 | 108 | kg
| 切板鋼板 | （SS400）PL-9 | 83 | kg
| 等辺山形鋼 | （SS400）L-65x65x6 | 143 | kg
| ｱﾝｶｰﾎﾞﾙﾄ | （SS400）ABT-L-M16x500x65 | 32 | 本
（副資材費）
| 高力ﾎﾞﾙﾄ | （F8T）ﾒｯｷHTB-M16x40 | 3 | kg
| 高力ﾎﾞﾙﾄ | （F8T）ﾒｯｷHTB-M16x45 | 18 | kg
| 母屋ﾎﾞﾙﾄ | K-BOLT-M12x35 | 109 | 本
（ｴｷｽﾊﾟﾝﾄﾞﾒﾀﾙ材料費）
| ｴｷｽﾊﾟﾝﾄﾞﾒﾀﾙ | XG-21 | 229 | kg
| 現寸・工作図費 |  | 1590 | kg
| 工場製作費 |  | 1590 | kg
| 工場溶接費 |  | 53 | ｍ
| 溶融亜鉛ﾒｯｷ処理費 |  | 1804 | kg
| 運搬費 |  | 1590 | kg
| 建方重機費 |  | 1827 | kg
| 建方費 |  | 1590 | kg
| 現場鍛冶工事 |  | 1590 | kg
| ｴｷｽﾊﾟﾝﾄﾞﾒﾀﾙ敷込費 |  | 229 | kg
| ｱﾝｶｰｾｯﾄ費 |  | 32 | 本
| 現場溶融亜鉛ﾒｯｷ補修費 |  | 1804 | kg
| 消耗品費 |  | 1590 | kg
| 機械損料 |  | 1827 | kg
計
8 | 舞台上部ﾌﾞﾄﾞｳ棚鉄骨工事
（主要鋼材費）
| H形鋼 | （SS400）H-250x125x6x9 | 842 | kg
| H形鋼 | （SS400）H-300x150x6.5x9 | 488 | kg
| CT鋼 | （SS400）CT-50x100x6x8 | 134 | kg
| 切板鋼板 | （SS400）PL-6 | 597 | kg
| 切板鋼板 | （SS400）PL-16 | 59 | kg
| 軽量ﾘｯﾌﾟ溝形鋼 | （SSC400）C-100x50x20x2.3 | 2879 | kg
| 溝形鋼 | （SS400）[-100x50x5x7.5 | 639 | kg
| 溝形鋼 | （SS400）[-125x65x6x8 | 1084 | kg
| ｱﾝｶｰﾎﾞﾙﾄ | （SS400）ABT-L-M16x400x65 | 32 | 本
| ｱﾝｶｰﾎﾞﾙﾄ | （SS400）ABT-L-M16x500x65 | 56 | 本
（副資材費）
| 高力ﾎﾞﾙﾄ | （S10T）TC-M16x35 | 30 | kg
| 高力ﾎﾞﾙﾄ | （S10T）TC-M20x40 | 8 | kg
| 高力ﾎﾞﾙﾄ | （S10T）TC-M20x45 | 5 | kg
| 母屋ﾎﾞﾙﾄ | K-BOLT-M12x30 | 857 | 本
| 現寸・工作図費 |  | 6286 | kg
| 工場製作費 |  | 6286 | kg
| 工場溶接費 |  | 165 | ｍ
| 錆止め塗装費 | DP下塗・ｼｮｯﾄ処理含む | 6281 | kg
| 運搬費 |  | 6286 | kg
| 建方重機費 |  | 6325 | kg
| 建方費 | ｽﾉｺ取付け手間含む | 6286 | kg
| 現場鍛冶工事 |  | 6286 | kg
| ｱﾝｶｰｾｯﾄ費 |  | 52 | 本
| 現場ﾀｯﾁｱｯﾌﾟ | DP下塗 | 6325 | kg
| 消耗品費 |  | 6286 | kg
| 機械損料 |  | 6325 | kg
計
9 | 舞台ｽﾉｺ上部屋根鉄骨工事
（主要鋼材費）
| H形鋼 | （SS400）H-400x200x8x13 | 3209 | kg
| 切板鋼板 | （SS400）PL-12 | 33 | kg
| 切板鋼板 | （SS400）PL-16 | 222 | kg
| ｱﾝｶｰﾎﾞﾙﾄ | （ABR400）ABR-M20 | 84 | 本
| ｽﾀｯﾄﾞﾎﾞﾙﾄ | STUD.B-φ16x120 | 98 | 本
（副資材費）
| 高力ﾎﾞﾙﾄ | （S10T）TC-M20x50 | 21 | kg
（ﾃﾞｯｷﾌﾟﾚｰﾄ材料費）
SDP2G
| ﾃﾞｯｷﾌﾟﾚｰﾄ | （Z12)SF-0.8(Z12)[630] | 1331 | kg
| 現寸・工作図費 |  | 3213 | kg
| 工場製作費 |  | 3213 | kg
| 工場溶接費 |  | 18 | ｍ
| 錆止め塗装費 | DP下塗・ｼｮｯﾄ処理含む | 3212 | kg
| 運搬費 |  | 3213 | kg
| 建方重機費 |  | 4500 | kg
| 建方費 |  | 3213 | kg
| 現場鍛冶工事 |  | 3213 | kg
| ｱﾝｶｰｾｯﾄ費 |  | 84 | 本
| ﾃﾞｯｷﾌﾟﾚｰﾄ敷込費 |  | 1331 | kg
| ｺﾝｸﾘｰﾄ留め取付費 |  | 44 | ｍ
| 現場ﾀｯﾁｱｯﾌﾟ | DP下塗 | 4500 | kg
| 消耗品費 |  | 3213 | kg
| 機械損料 |  | 4500 | kg
計
10 | 凸凹壁下地鉄骨工事
（主要鋼材費）
| CT鋼 | （SS400）CT-125x125x6x9 | 305 | kg
| 角形鋼管 | （STKR400）STKR-100x100x3.2 | 2979 | kg
| 角形鋼管 | （STKR400）STKR-100x100x6 | 1269 | kg
| 切板鋼板 | （SS400）PL-6 | 124 | kg
| 切板鋼板 | （SS400）PL-9 | 1069 | kg
| ｱﾝｶｰﾎﾞﾙﾄ | （SS400）ABT-L-M16x450x65 | 960 | 本
（副資材費）
| 母屋ﾎﾞﾙﾄ | K-BOLT-M16x40 | 333 | 本
| 現寸・工作図費 |  | 5471 | kg
| 軽量鋼工場製作費 |  | 5471 | kg
| 錆止め塗装費 | JISK5674赤・工場2回 | 5471 | kg
| 運搬費 |  | 5471 | kg
| 建方重機費 |  | 5471 | kg
| 建方費 |  | 5471 | kg
| 現場鍛冶工事 |  | 5471 | kg
| ｱﾝｶｰｾｯﾄ費 |  | 960 | 本
| 現場ﾀｯﾁｱｯﾌﾟ | JISK5674赤 | 5471 | kg
| 消耗品費 |  | 5471 | kg
| 機械損料 |  | 5471 | kg
計
11 | ｷｬｯﾄｳｫｰｸ鉄骨工事
（主要鋼材費）
| H形鋼 | （SS400）H-200x200x8x12 | 5838 | kg
| 切板鋼板 | （SS400）PL-6 | 648 | kg
| 切板鋼板 | （SS400）PL-12 | 248 | kg
| 切板鋼板 | （SS400）PL-16 | 128 | kg
| 切板鋼板 | （SS400）SPL-6 | 39 | kg
| 切板鋼板 | （SS400）SPL-9 | 186 | kg
| 等辺山形鋼 | （SS400）L-65x65x6 | 934 | kg
| 溝形鋼 | （SS400）[-125x65x6x8 | 538 | kg
| ｱﾝｶｰﾎﾞﾙﾄ | （SS400）ABT-L-M16x500x65 | 68 | 本
| ｱﾝｶｰﾎﾞﾙﾄ | （ABR400）ABR-M16 | 56 | 本
（副資材費）
| 高力ﾎﾞﾙﾄ | （S10T）TC-M16x35 | 71 | kg
| 高力ﾎﾞﾙﾄ | （S10T）TC-M20x45 | 15 | kg
| 高力ﾎﾞﾙﾄ | （S10T）TC-M20x50 | 18 | kg
| 高力ﾎﾞﾙﾄ | （S10T）TC-M20x60 | 74 | kg
| 母屋ﾎﾞﾙﾄ | K-BOLT-M12x30 | 305 | 本
| 母屋ﾎﾞﾙﾄ | （SNR400B）KB.B-16 | 42 | kg
（ﾃﾞｯｷﾌﾟﾚｰﾄ材料費）
| ｴｷｽﾊﾟﾝﾄﾞﾒﾀﾙ | XG-21 | 503 | kg
| 現寸・工作図費 |  | 7994 | kg
| 工場製作費 |  | 7994 | kg
| 工場溶接費 |  | 200 | ｍ
| 錆止め塗装費 | DP下塗・ｼｮｯﾄ処理含む） | 7777 | kg
| 運搬費 |  | 7994 | kg
| 建方重機費 |  | 8685 | kg
| 建方費 |  | 7994 | kg
| 現場鍛冶工事 |  | 7994 | kg
| ﾃﾞｯｷﾌﾟﾚｰﾄ敷込費 |  | 503 | kg
| ｱﾝｶｰｾｯﾄ費 |  | 124 | 本
| 現場ﾀｯﾁｱｯﾌﾟ | DP下塗 | 8685 | kg
| 消耗品費 |  | 7994 | kg
| 機械損料 |  | 8685 | kg
DP下塗・ｼｮｯﾄ処理含む
| ｷｬｯﾄｳｫｰｸ手摺工事 | FB-12x38中桟1段程度 | 88.2 | ｍ
計
12 | ﾌﾞﾄﾞｳ棚ﾒﾝﾃﾅﾝｽ用階段
PL-12 [-250x90x9x13 CHPL-6
| 階段工事一式 | ABT-S-M16x450x105 | 321 | kg
DP下塗・ｼｮｯﾄ処理含む
| 手摺工事 | DP下塗・ｼｮｯﾄ処理含む | 4.2 | ｍ
計
13 | 備蓄倉庫小階段
ｻｻﾗPL-12ｘ250 踏板CPL-4.5x800
| 階段工事一式 | DP下塗・ｼｮｯﾄ処理含む | 157 | kg
FB-12x38 H=850
| 手摺工事 | DP下塗・ｼｮｯﾄ処理含む | 2.1 | ｍ
計
14 | 倉庫(1)小階段
ｻｻﾗPL-12ｘ250 踏板CPL-4.5x800
| 階段工事一式 | DP下塗・ｼｮｯﾄ処理含む | 251 | kg
FB-12x38 H=850
| 手摺工事 | DP下塗・ｼｮｯﾄ処理含む | 4.8 | ｍ
計

## 防水
記号 | 名 称 | 摘 要 | 数 量 | 単 位 | 単 価 | 金 額 | 備 考
9 | 防水工事
【屋上】
| 断熱露出ｱｽﾌｧﾙﾄ防水（平場） | 保護塗装仕上 | 942 | ｍ2
| 断熱露出ｱｽﾌｧﾙﾄ防水（平場） | 保護仕上 | 275 | ｍ2
| 断熱材 | 硬質ｳﾚﾀﾝﾌｫｰﾑｔ50 | 1217 | ｍ2
| 断熱露出ｱｽﾌｧﾙﾄ防水（立上り） | 保護塗装仕上 | 97.9 | ｍ2
| 押え水切 | ｱﾙﾐｺﾞﾑﾊﾟｯｷﾝ付き | 209 | ｍ
| 絶縁ｸﾛｽ |  | 275 | ｍ2
| 保護緩衝材ｔ10 | ｱｽﾌｧﾙﾄ成形板ﾊﾞﾘｷｬｯﾌﾟ | 42.4 | ｍ2
| 伸縮目地 |  | 173 | ｍ
（ﾊﾄ小屋）
| ｳﾚﾀﾝ塗膜防水 |  | 27.5 | ｍ2
（設備基礎）
| 塗膜防水 |  | 15.9 | ｍ2
【2F機械置場】
| 断熱露出ｱｽﾌｧﾙﾄ防水（平場） | 保護塗装仕上 | 44.9 | ｍ2
| 断熱材 | 硬質ｳﾚﾀﾝﾌｫｰﾑｔ50 | 44.9 | ｍ2
| 断熱露出ｱｽﾌｧﾙﾄ防水（立上り） | 保護塗装仕上 | 17 | ｍ2
| 押え水切 | ｱﾙﾐｺﾞﾑﾊﾟｯｷﾝ付き | 48.7 | ｍ
（設備基礎）
| 塗膜防水 |  | 15.4 | ｍ2
【2F東庇】
| 塗膜防水 |  | 307 | ｍ2
【階段室屋上】
| 塩ﾋﾞｼｰﾄ防水ｔ1.5 （平場） | 保護塗料仕上 断熱非歩行接着工法 | 20.5 | ｍ2
| 断熱材 | 硬質ｳﾚﾀﾝﾌｫｰﾑｔ50 | 20.5 | ｍ2
| 塩ﾋﾞｼｰﾄ防水ｔ1.5 （立上り） | 接着工法 | 8.5 | ｍ2
| 端部塩ﾋﾞ鋼板 |  | 19.3 | ｍ
（外部）
| 打継目地、誘発目地 | MS-2 20×10 | 1056 | ｍ
| ｻｯｼ廻りｼｰﾘﾝｸﾞ | MS-2 15×10 | 598 | ｍ
| 取合いｼｰﾘﾝｸﾞ | MS-2 10×10 | 397 | ｍ
（内部）
| 塗膜防水（平場） | （EVﾋﾟｯﾄ） | 5.9 | ｍ2
| 塗膜防水（立上り） | （EVﾋﾟｯﾄ） | 12.1 | ｍ2
| 中央階段手摺 ｶﾞﾗｽ留めｼｰﾘﾝｸﾞ | MS-2 15×10 | 128 | ｍ
| 建具廻り 取合いｼｰﾘﾝｸﾞ | MS-2 10×10 | 149 | ｍ
計

## ﾀｲﾙ
記号 | 名 称 | 摘 要 | 数 量 | 単 位 | 単 価 | 金 額 | 備 考
10 | ﾀｲﾙ工事
（内部）
床 | 大判ﾀｲﾙ | 600角 | 252 | ｍ2
| 汚垂石 |  | 5.9 | ｍ2
壁 | ﾀｲﾙ張り | 100角 | 1.4 | ｍ2
LIXILｴｺｶﾗｯﾄﾌﾟﾗｽ ｸﾞﾗﾝｸｵｰﾂ 同等品
| ﾀｲﾙ張り | 606X303角 | 34.2 | ｍ2
計

## 木工
記号 | 名 称 | 摘 要 | 数 量 | 単 位 | 単 価 | 金 額 | 備 考
11 | 木工事 | （木材は仕上寸法表記）
（外部）
| 杉板（本実）縦張り | （外壁）t=15 | 130 | ｍ2
| 杉板（本実） | （軒天）t=12 | 94 | ｍ2
| 桧 ﾖｺ胴縁 | （外壁）18X45＠455 | 113 | ｍ2
（内部）
【桧・上小節】
| 中央階段踏板 | 290X1800 t=30 | 26 | か所
| 中央階段踏板 | 120X1800 t=30 | 1 | か所
| 中央階段踏板 | 1800X4400 t=30 | 1 | か所
| 北階段踏板 | 250X1250 t=30 | 43 | か所
| 北階段踏板 | 1400X1350 t=30 | 2 | か所
| 北階段踏板 | 1600X2650 t=30 | 1 | か所
| 北階段踏板 | 120X1250 t=30 | 1 | か所
| 北階段蹴込板 | 200X1250 t=30 | 48 | か所
| 北階段手摺壁笠木 | 25X180 | 4.7 | ｍ
| ｺｰﾅｰｶﾞｰﾄﾞ | 65X65 L=2400 | 16 | か所
| 北階段 巾木 | 25X50 | 12.6 | ｍ
| 北階段 巾木 | 25X230 | 28.7 | ｍ
| ｽﾃｰｼﾞ框 | 120X150 | 15.7 | ｍ
【桧・積層材】
| ｽﾃｰｼﾞ裏階段踏板 | 270X1500 t=30 | 2 | か所
| ｽﾃｰｼﾞ裏階段踏板 | 50X1500 t=30 | 1 | か所
| ｽﾃｰｼﾞ裏階段蹴込板 | 205X1500 t=30 | 3 | か所
| 面台 | 300X1200 t=30 | 1 | か所
| 面台 | 100X900 t=30 | 1 | か所
【杉・上小節】
| 天井押縁格子組 | 45X90 | 60.3 | ｍ
| 天井化粧木製ﾙｰﾊﾞｰ | 30X150＠210 | 361 | ｍ
| 壁縦格子 | 45X45＠90 | 2720 | ｍ
| 杉板（本実） | t=12 | 32.9 | ｍ2
【ﾊﾟｲﾝ積層材】
| ｽﾃｰｼﾞ3方枠 | 260X30 | 22.6 | ｍ
| ｽﾃｰｼﾞ上部見切 | 200X30 | 13 | ｍ
| 壁見切 | 470X30 | 167 | ｍ
| 壁見切 | 160X30 | 52 | ｍ
| 壁見切 | 60X30 | 13 | ｍ
| 天井見切 | 30X85 | 24 | ｍ
| 膳板（AW、AD） | 65X25 | 167 | ｍ
| 膳板（ASW） | 160X35 | 21.6 | ｍ
| 膳板（ASW） | 160X170 | 21.6 | ｍ
| 膳板（ACW） | 100X25 | 10.1 | ｍ
| 枠（上吊引戸） | 152X25 | 12 | ｍ
| 枠（上吊引戸） | 100X25 | 12 | ｍ
| 枠（上吊引戸） | 56X25 | 12 | ｍ
| 枠（上吊引戸） | 152X45 | 13.1 | ｍ
| 枠（開戸） | 100X25＋20X20 | 125 | ｍ
| 枠（開戸） | 100X25 | 29.3 | ｍ
| 無目（開戸） | 100X45 | 9.6 | ｍ
| 枠（開戸） | 140X25＋20X20 | 83.3 | ｍ
| 枠（開戸） | 140X25 | 5.5 | ｍ
| 無目（開戸） | 140X25 | 2.4 | ｍ
| 4方枠 | 375X25 | 10 | ｍ
| 3方枠 | 150X30 | 8.2 | ｍ
| 枠（引込戸） | 220X25 | 6 | ｍ
| 枠（引込戸） | 80X25 | 8 | ｍ
| ｶｰﾃﾝﾎﾞｯｸｽ | 120XH100 t=25 | 82.7 | ｍ
| 【桧・無節】 | （2F和室廻り）
| 桧板（本実） | t=15 | 34.1 | ｍ2
| 木製巾木 | 20X45 H=45 | 27.8 | ｍ
| 畳寄せ | 30X55 | 10.7 | ｍ
| 雑巾摺 | 20X20 | 21.2 | ｍ
| 廻り縁 | 35X45 | 123 | ｍ
| 框 | 100X100 | 9.2 | ｍ
| 長押 | 30X90 | 81.3 | ｍ
| 付鴨居 | 25X36 | 25 | ｍ
| 鴨居 | 100X36 | 25.6 | ｍ
| 鴨居 | 165X36 | 2.7 | ｍ
| 鴨居 | 140X36 | 5.1 | ｍ
| 敷居 | 100X55 | 28.9 | ｍ
| 敷居 | 165X55 | 2.7 | ｍ
| 敷居 | 140X55 | 5.1 | ｍ
| 敷居 | 45X55 | 8.1 | ｍ
| 建具ﾀﾃ枠 | 100X25 | 11.8 | ｍ
| 建具ﾀﾃ枠 | 60X25 | 5.4 | ｍ
| 建具ﾀﾃ枠 | 140X25 | 3.6 | ｍ
| 建具ﾖｺ枠（無目） | 165X126 | 1.7 | ｍ
| 建具ﾖｺ枠 | 165X45 | 1.7 | ｍ
| 建具3方枠 | 90X25 | 5.4 | ｍ
| 付柱 | 100X25 | 2.1 | ｍ
| 付柱 | 100X165 | 7.1 | ｍ
| 付柱 | 100X100 | 8 | ｍ
| 柱 | 100X100 L=3.0m | 3 | 本
| 床柱 | 100X100 L=3.0m | 1 | 本
| 落し掛け | 100X100 L=3.0m | 1 | 本
【桧・特一】
| 際根太 | 45X60 | 44.5 | ｍ
| ﾏｸﾞｻ、敷台等 | 45X100等 | 95.4 | ｍ
土台：105X105、大引：90X90
| 床組 | 際：60X90 | 77.8 | ｍ2
H=186
| 木床下地組 | 根太：45X45＠303、大引：105X105 | 2.1 | ｍ2
H=123、H=129
| 木床下地組 | 根太：45X45＠303、大引：60X105 | 32.6 | ｍ2
H=226
| 木床下地組 | 根太：45X45＠303、大引・束：105X105 | 3.6 | ｍ2
| 補足材 |  | 1 | 式
| 金物、運搬費等 |  | 1 | 式
| 法定福利費 |  | 1 | 式
計

## 屋根及び樋
記号 | 名 称 | 摘 要 | 数 量 | 単 位 | 単 価 | 金 額 | 備 考
12 | 屋根及び樋工事
（外部）
| ﾊﾄ小屋開口部下水切 糸尺150 | ｶﾗｰGL鋼板ｔ0.4加工 | 3.6 | ｍ
| ｷｬﾉﾋﾟｰ立上り部 ﾊﾟﾈﾙ加工 | ｶﾗｰGL鋼板ｔ0.4加工 | 2.9 | ｍ2
| ｷｬﾉﾋﾟｰ立上取合い水切 糸尺100 | ｶﾗｰGL鋼板ｔ0.4加工 | 10.6 | ｍ
| ｷｬﾉﾋﾟｰ上部見切 糸尺150 | ｶﾗｰGL鋼板ｔ0.4加工 | 21.6 | ｍ
| ｷｬﾉﾋﾟｰ下部見切 糸尺150 | ｶﾗｰGL鋼板ｔ0.4加工 | 21.6 | ｍ
| 幕板加工 | ｶﾗｰGL鋼板ｔ0.4加工 | 4 | ｍ2
（とい）
| 竪樋 | ｶﾞﾙﾊﾞ既製品 Φ114 | 91.2 | ｍ
| 竪樋 | ｶﾞﾙﾊﾞ既製品 Φ75 | 21.2 | ｍ
| 竪樋 | ｶﾞﾙﾊﾞ既製品 Φ60 | 27.9 | ｍ
| 呼び樋 | ｶﾞﾙﾊﾞ既製品 Φ50 | 14 | ｍ
| 落し口 | Φ60 | 15 | か所
（軒天）
| ｱﾙﾐｽﾊﾟﾝﾄﾞﾚﾙ ｔ1.0貼り | 働き幅105 目地無し | 68.1 | ｍ2
（ｷｬﾉﾋﾟｰ）
| 金属板葺き | ｶﾗｰGL鋼板 t=0.4 粘接着工法 | 50.9 | ｍ2
| 内樋 | 谷ｺｲﾙ t=0.4 糸尺750 | 10.3 | ｍ
| 軒先唐草 | ｶﾗｰGL鋼板 t=0.4 粘接着工法 | 10.3 | ｍ
| ｺﾞﾑｱｽﾌｧﾙﾄﾙｰﾌｨﾝｸﾞ | t=1.0 | 58.6 | ｍ2
| 耐火野地板 | t=25 | 50.9 | ｍ2
計

## 金属
記号 | 名 称 | 摘 要 | 数 量 | 単 位 | 単 価 | 金 額 | 備 考
13 | 金属工事
（外部）
| 笠木（ｱﾙﾐ既製品） | ｱｰｷﾌﾞﾚｲﾄﾞ250同等 | 141 | ｍ
ｱﾙﾐﾊﾟﾈﾙ t=4.0
| ﾊﾄ小屋 開口部 W1200XH500 | ｱﾙﾐ□20X20（4方）SUSﾋﾞｽ止め | 3 | か所
| ｷｭｰﾋﾞｸﾙ廻り手摺 H=1250 | stFB-12X65加工 支柱＠900 | 14.2 | ｍ
| 2F機械置場ﾌｪﾝｽ H=2000 | ｱﾙﾐ目隠しﾌｪﾝｽ | 13.8 | ｍ
ｴｷｽﾊﾟﾝﾄﾞﾒﾀﾙ
| 2Fﾊﾞﾙｺﾆｰ ｽｸﾘｰﾝ W1000XH2945 | 枠：stL-65X65、押え：stFB-4.5X65 | 29 | か所
| 2Fﾊﾞﾙｺﾆｰ手摺 H=1100 | stFB-12X32加工 支柱＠900 | 31.3 | ｍ
| ｷｬﾉﾋﾟｰ見切下地 | st□-40X80 | 21.6 | ｍ
| ｷｬﾉﾋﾟｰ見切下地 | st□-30X30 | 21.6 | ｍ
| SUS靴拭きﾏｯﾄ | 900X1500 排水付 | 1 | か所
| ｵｰﾊﾞｰﾌﾛｰ管 | Φ25、L=200程度 | 2 | か所
| ﾏﾝﾎｰﾙ φ600 | 気密型ﾎﾞﾙﾄ止め | 1 | か所
| 3方ｱﾙﾐ額縁 ALPL-4加工 D140 | W4050XH2650 | 1 | か所
| 3方ｱﾙﾐ額縁 ALPL-4加工 D140 | W5038XH1900 | 1 | か所
| 3方ｱﾙﾐ額縁 ALPL-4加工 D140 | W900XH1900 | 1 | か所
| 3方ｱﾙﾐ額縁 ALPL-4加工 D140 | W5050XH2650 | 2 | か所
| 3方ｱﾙﾐ額縁 ALPL-4加工 D140 | W5050XH1900 | 1 | か所
| 3方ｱﾙﾐ額縁 ALPL-4加工 D140 | W6050XH1900 | 1 | か所
| 3方ｱﾙﾐ額縁 ALPL-4加工 D140 | W4050XH1900 | 1 | か所
stH-125X125 溶融亜鉛ﾒｯｷ処理
| 軒樋 | H鋼にst〇-76.3溶接 4か所共 | 28.9 | ｍ
| 樹脂製ﾄﾞﾚﾝｷｬｯﾌﾟ | φ50用 | 14 | か所
| 樹脂製ﾄﾞﾚﾝｷｬｯﾌﾟ | φ60用 | 1 | か所
| 鋳鉄製ﾙｰﾌﾄﾞﾚﾝ 横引き | φ114用（AS防水） | 10 | か所
| 鋳鉄製ﾙｰﾌﾄﾞﾚﾝ 横引き | φ114用（ｼｰﾄ防水） | 1 | か所
ｱｰﾑﾀｲﾌﾟ EVB同等品
| ｱﾙﾐ製 小庇 | 厚40 W=2200 D=1100 | 1 | か所
（内部）
| 中央階段 内側手摺 H=850 | 笠木：SUSｺ-35X15 | 10.6 | ｍ
| 中央階段 内側手摺 H=1150 | 笠木：SUSｺ-35X15 | 3.5 | ｍ
| 中央階段 外側手摺 H=850 | 笠木：SUSｺ-35X15 | 17.2 | ｍ
| 中央階段 外側手摺 H=1150 | 笠木：SUSｺ-35X15 | 0.8 | ｍ
| 北階段 手摺 | 積層材φ36 | 39.9 | ｍ
| 2F備蓄倉庫 階段手摺 H=1100 | stFB-12X32加工 支柱＠900内外 | 1.5 | ｍ
| 段鼻 真鍮目地 |  | 109 | ｍ
| ﾋﾟｸﾁｬｰﾚｰﾙ |  | 57.7 | ｍ
| SUSﾊﾟｲﾌﾟφ200、L=1500 | SS取付柱 | 1 | か所
| 下がり壁補強 | stC-100X50＠600 | 32.3 | ｍ
| 床下点検口 600角 | 防水防臭ﾀｲﾌﾟ | 4 | か所
| 天井点検口 450角 | 目地ﾀｲﾌﾟ | 95 | か所
| ｶﾞﾗｽ防煙垂れ壁 | H500 | 20.2 | ｍ
| 段鼻 ﾉﾝｽﾘｯﾌﾟ |  | 9.9 | ｍ
| 注意喚起（点鋲）300角 | SUS製、点字鋲Φ30 | 24 | か所
| SUSﾊﾟｲﾌﾟφ25 L=1850 | S環共 | 1 | か所
| 鋼製束 | H584～569 | 89 | か所
| ｱﾝｶｰﾎﾞﾙﾄ |  | 118 | か所
| 壁 stPL-1.6加工 縦見切枠共（見付25） | W1800XH1200（H450ｼﾞｮｲﾝﾄ） | 2 | か所
| 壁 stPL-1.6加工 縦見切枠共（見付25） | W1200XH1570 | 1 | か所
| 壁 stPL-1.6加工 縦見切枠共（見付25） | W1800XH500 | 1 | か所
| 壁 stPL-1.6加工 縦見切枠共（見付25） | W1200XH660 | 1 | か所
| 壁出隅見切 | ｱﾙﾐL-15X15 | 6.2 | ｍ
| 衝突防止ﾏｰｸ | SUS鋼φ30 | 108 | か所
| ｱｸﾘﾙﾜｰﾛﾝ | 木製建具 t=5.0 | 26 | ｍ2
| SUS床見切 |  | 63.6 | ｍ
| 上框：SUS20X100 |  | 4.8 | ｍ
| ｱﾙﾐｱﾝｸﾞﾙ L-15X20 | （照明ﾎﾞｯｸｽ） | 147 | ｍ
（軽量鉄骨下地）
| 軽量鉄骨壁下地 | 65形 @300 | 669 | ｍ2
| 軽量鉄骨壁下地 | 100形 @300 | 889 | ｍ2
| 軽量鉄骨壁下地 | 19形 @450 | 73.3 | ｍ2
| 軽量鉄骨壁下地 | 45X40角 @300 | 607 | ｍ2
| 軽量鉄骨壁下地 | 50X40角 @300 | 43.9 | ｍ2
和室 洞床
| 軽量鉄骨壁下地 | ｱｰﾙ加工 | 9.6 | ｍ
| 屋外軽量鉄骨天井下地 | 25形 | 81.8 | ｍ2
| 屋内軽量鉄骨天井下地 | 25形＠300 | 102 | ｍ2
| 屋内軽量鉄骨天井下地 | 19形＠225 直張り用 | 303 | ｍ2
| 屋内軽量鉄骨天井下地 | 19形＠360 下地張りあり | 642 | ｍ2
| 屋内軽量鉄骨天井下地 | 19形＠225 直張り用（懐1.5ｍ以上） | 217 | ｍ2
| 屋内軽量鉄骨天井下地 | 19形＠360 下地張りあり（懐1.5ｍ以上） | 157 | ｍ2
| 屋内軽量鉄骨天井下地（段裏） | 19形＠225 直張り用 | 24.5 | ｍ2
| 屋内軽量鉄骨下がり壁下地 | 19形 H300～500 | 46.9 | ｍ
| 屋内軽量鉄骨下がり壁下地 | 19形 H700 | 5.5 | ｍ
W1800×H2470
| 軽量鉄骨壁下地 開口部補強 | 100形 扉等三方補強 | 2 | か所
W1200×H2000
| 軽量鉄骨壁下地 開口部補強 | 100形 扉等三方補強 | 5 | か所
W600×H800
| 軽量鉄骨壁下地 開口部補強 | 100形 扉等三方補強 | 4 | か所
W1800×H2000
| 軽量鉄骨壁下地 開口部補強 | 100形 扉等三方補強 | 5 | か所
W800×H2000
| 軽量鉄骨壁下地 開口部補強 | 100形 扉等三方補強 | 9 | か所
W840×H2000
| 軽量鉄骨壁下地 開口部補強 | 100形 扉等三方補強 | 2 | か所
W890×H2000
| 軽量鉄骨壁下地 開口部補強 | 100形 扉等三方補強 | 2 | か所
W750×H2000
| 軽量鉄骨壁下地 開口部補強 | 100形 扉等三方補強 | 3 | か所
W1500×H2000
| 軽量鉄骨壁下地 開口部補強 | 100形 扉等三方補強 | 1 | か所
W1700×H1950
| 軽量鉄骨壁下地 開口部補強 | 100形 扉等三方補強 | 1 | か所
W800×H2000
| 軽量鉄骨壁下地 開口部補強 | 65形 扉等三方補強 | 1 | か所
W1200×H2000
| 軽量鉄骨壁下地 開口部補強 | 65形 扉等三方補強 | 3 | か所
W900×H2000
| 軽量鉄骨壁下地 開口部補強 | 65形 扉等三方補強 | 2 | か所
W700×H2000
| 軽量鉄骨壁下地 開口部補強 | 65形 扉等三方補強 | 1 | か所
W4200×H2000
| 軽量鉄骨壁下地 開口部補強 | 65形 扉等三方補強 | 1 | か所
W1800×H2000
| 軽量鉄骨壁下地 開口部補強 | 65形 扉等三方補強 | 1 | か所
W700×H1800
| 軽量鉄骨壁下地 開口部補強 | 65形 扉等三方補強 | 2 | か所
W1760×H1800
| 軽量鉄骨壁下地 開口部補強 | 65形 扉等三方補強 | 1 | か所
W810×H1800
| 軽量鉄骨壁下地 開口部補強 | 65形 扉等三方補強 | 1 | か所
W2400×H1800
| 軽量鉄骨壁下地 開口部補強 | 65形 扉等三方補強 | 1 | か所
W=1750 H=500
| 軽量鉄骨壁下地 開口部補強 | 65形 ﾀﾞｸﾄ等四方補強 | 4 | か所
W1000×H2000
| 軽量鉄骨壁下地 開口部補強 | 50形 扉等三方補強 | 2 | か所
W1200×H2000
| 軽量鉄骨壁下地 開口部補強 | 45形 扉等三方補強 | 1 | か所
W740×H800
| 軽量鉄骨壁下地 開口部補強 | 45形 扉等三方補強 | 1 | か所
W1710×H1800
| 軽量鉄骨壁下地 開口部補強 | 45形 扉等三方補強 | 1 | か所
| 屋内天井下地 開口補強 | 19形 1000X1000 | 25 | か所
| 屋内天井下地 開口補強 | 19形 100X1220 | 20 | か所
| 屋内天井下地 開口補強 | 19形 40X1220 | 6 | か所
| 屋内天井下地 開口補強 | 19形 2600X6000 | 1 | か所
| 屋内天井下地 開口補強 | 450角 | 145 | か所
| 法定福利費 |  | 1 | 式
計

## 左官
記号 | 名 称 | 摘 要 | 数 量 | 単 位 | 単 価 | 金 額 | 備 考
14 | 左官工事
（外部）
| ｺﾝｸﾘｰﾄ金ｺﾃ押え | 防水下 | 646 | ｍ2
| 天端 ｺﾝｸﾘｰﾄ金ｺﾃ押え | W=180 | 160 | ｍ
| 天端 ｺﾝｸﾘｰﾄ金ｺﾃ押え | W=250 | 13.8 | ｍ
（内部）
| ｺﾝｸﾘｰﾄ金ｺﾃ押え |  | 772 | ｍ2
| ｺﾝｸﾘｰﾄ金ｺﾃ押え | 張り物下 | 952 | ｍ2
| ﾓﾙﾀﾙ金ｺﾃ押え |  | 12.3 | ｍ2
| ﾓﾙﾀﾙ塗り | ﾀｲﾙ下 | 258 | ｍ2
| ﾓﾙﾀﾙ塗り | 張り物下 | 2.2 | ｍ2
| ﾓﾙﾀﾙ塗り | （EVﾋﾟｯﾄ）t=25 | 5.9 | ｍ2
| 立上り ﾓﾙﾀﾙ塗り | （EVﾋﾟｯﾄ）t=25 | 12.1 | ｍ2
| ｺﾝｸﾘｰﾄ木ｺﾞﾃ押え | 2回 | 73.7 | ｍ2
| ﾓﾙﾀﾙ塗り | 踏板、蹴込板下 | 33.6 | ｍ2
| 不陸調整ﾓﾙﾀﾙ |  | 57.9 | ｍ2
壁 | 珪藻土塗り | ｺﾃ仕上 | 149 | ｍ2
| 飼いﾓﾙﾀﾙ | （1FSK、2F和室廻り） | 118 | か所
| 建具廻り ﾓﾙﾀﾙ目地詰め |  | 156 | ｍ
計

## 金属製建具
記号 | 名 称 | 摘 要 | 数 量 | 単 位 | 単 価 | 金 額 | 備 考
15 | 金属製建具工事
1 | ｱﾙﾐ製建具 |  | 1 | 式
2 | ｼｬｯﾀｰ・ｶﾞﾗﾘ |  | 1 | 式
3 | ｽﾁｰﾙ製建具 |  | 1 | 式
4 | ﾄｲﾚﾌﾞｰｽ |  | 1 | 式
5 | ｶﾞﾗｽ製建具 |  | 1 | 式
計
1 | ｱﾙﾐ製建具
| AD-1 | W1200×H2500 | 1 | か所
ｴﾝｼﾞﾝ装置共
| AD-2 | W5290×H2700 | 1 | か所
ｴﾝｼﾞﾝ装置共
| AD-3 | W780+6570+780×H2500 | 1 | か所
| AD-4 | W1200×H2500 | 1 | か所
| AD-5 | W900×H2000 | 1 | か所
| AD-6 | W1800×H2500 | 2 | か所
| AD-7 | W1800×H2250 | 1 | か所
| AD-8 | W3740×H2500 | 2 | か所
| AD-9 | W570×H800 | 1 | か所
| 取付調整費 |  | 1 | 式
| 運搬費 |  | 1 | 式
小計
ｵﾍﾟﾚｰﾀｰ共
| AW-1 | W5990×H1900 | 1 | か所
ｵﾍﾟﾚｰﾀｰ共
| AW-2 | W4050×H1900 | 3 | か所
| AW-3 | W900×H1900 | 4 | か所
ｵﾍﾟﾚｰﾀｰ共
| AW-4 | W5050×H1900 | 1 | か所
ｵﾍﾟﾚｰﾀｰ共
| AW-5 | W5290×H600 | 1 | か所
ｵﾍﾟﾚｰﾀｰ共
| AW-6 | W6050×H1900 | 1 | か所
| AW-7 | W750×H1500 | 3 | か所
| AW-8 | W1350×H1900 | 2 | か所
ｵﾍﾟﾚｰﾀｰ共
| AW-9 | W4050×H2650 | 3 | か所
ｵﾍﾟﾚｰﾀｰ共
| AW-10 | W5038×H1900 | 1 | か所
| AW-11 | W900×H1900 | 2 | か所
ｵﾍﾟﾚｰﾀｰ共
| AW-12 | W5050×H2650 | 1 | か所
ｵﾍﾟﾚｰﾀｰ共
| AW-13 | W5050×H2650 | 1 | か所
ｵﾍﾟﾚｰﾀｰ共
| AW-14 | W5050×H1900 | 1 | か所
ｵﾍﾟﾚｰﾀｰ共
| AW-15 | W6050×H1900 | 1 | か所
ｵﾍﾟﾚｰﾀｰ共
| AW-16 | W4050×H1900 | 1 | か所
| AW-17 | W1350×H1900 | 2 | か所
ｵﾍﾟﾚｰﾀｰ共
| AW-18 | W4850×H750 | 2 | か所
ｵﾍﾟﾚｰﾀｰ共
| AW-19 | W4050×H750 | 1 | か所
| AW-20 | W1200×H225 | 1 | か所
| 取付調整費 |  | 1 | 式
| 運搬費 |  | 1 | 式
小計
| ACW-1 | W5050×H4100 | 1 | か所
| 取付調整費 |  | 1 | 式
| 運搬費 |  | 1 | 式
小計
計
2 | ｼｬｯﾀｰ・ｶﾞﾗﾘ
| SS-1 | W5300×H1500 | 1 | か所
| SS-2 | W1900×H1500 | 1 | か所
| SS-3（特定防火設備） | W5050×2800 | 1 | か所
| 取付調整費 |  | 1 | 式
| 運搬費 |  | 1 | 式
小計
| SG-1 | W500+500×H1500 | 2 | か所
| 取付調整費 |  | 1 | 式
| 運搬費 |  | 1 | 式
小計
計
3 | ｽﾁｰﾙ製建具
| SD-1 | W1800×H2470 | 4 | か所
| SD-2 | W4100×H3400 | 1 | か所
| SD-3 | W1900×H2800 | 1 | か所
| SD-4 | W2333×H2470 | 1 | か所
| SD-5（特定防火設備） | W1200×H2000 | 2 | か所
| SD-6（特定防火設備） | W1200×H2000 | 1 | か所
| SD-7 | W570×H800 | 1 | か所
| SD-8 | W570×H800 | 4 | か所
| SD-9（特定防火設備） | W850×H1500 | 1 | か所
| SD-10 | W1800×H2000 | 2 | か所
| SD-11 | W850×H2000 | 1 | か所
| SD-12 | W1000×H2100 | 1 | か所
| SD-13 | W1200×H2000 | 2 | か所
| 取付調整費 |  | 1 | 式
| 運搬費 |  | 1 | 式
小計
| ASW-1 | W9200×H1600 | 1 | か所
| 取付調整費 |  | 1 | 式
| 運搬費 |  | 1 | 式
小計
| SPT-1 | W5140×H2500 | 1 | か所
| SPT-2 | W5200×H2800 | 1 | か所
| SPT-3 | W7580×H2800 | 1 | か所
| SPT-4 | W4890×H2500 | 1 | か所
| SPT-5 | W4980×H2500 | 1 | か所
| 取付調整費 |  | 1 | 式
| 運搬費 |  | 1 | 式
小計
| SF-1 | W200+800+200×H2110 | 2 | か所
| 取付調整費 |  | 1 | 式
| 運搬費 |  | 1 | 式
小計
計
4 | ﾄｲﾚﾌﾞｰｽ
| TB-1 |  | 2 | か所
| TB-2 |  | 2 | か所
| TB-3 |  | 1 | か所
| 取付調整費 |  | 1 | 式
| 運搬費 |  | 1 | 式
| 法定福利費 |  | 1 | 式
計
5 | ｶﾞﾗｽ製建具
| GW-1 | W1500×H1300 取付運搬共 | 1 | か所
| GW-2 | W900×H1300 取付運搬共 | 1 | か所
計

## 木製建具
記号 | 名 称 | 摘 要 | 数 量 | 単 位 | 単 価 | 金 額 | 備 考
16 | 木製建具工事
| WD-1 | W1800×H2000 | 1 | か所
| WD-2 | W800×H2000 | 2 | か所
| WD-3 | W800×H2000 | 2 | か所
| WD-4 | W840×H2000 | 2 | か所
| WD-5 | W1000（890）×H2000 | 2 | か所
| WD-6 | W800×H2000 | 1 | か所
| WD-7 | W800×H2000 | 1 | か所
| WD-8 | W800×H2000 | 1 | か所
| WD-9 | W1200×H2000 | 2 | か所
| WD-10 | W1200×H2000 | 1 | か所
| WD-11 | W800×H2000 | 2 | か所
| WD-12 | W900（790）×H2000 | 2 | か所
| WD-13 | W750×H2000 | 1 | か所
| WD-14 | W750×H2000 | 1 | か所
| WD-15 | W750×H2000 | 1 | か所
| WD-16 | W1550×H2000 | 1 | か所
| WD-17 | W700×H2000 | 1 | か所
| WD-18 | W800×H2000 | 2 | か所
WD-19（欠番）
| WD-20 | W1200×H2500 | 1 | か所
| WD-21 | W800×H2000 | 1 | か所
| WD-22 | W1200×H2000 | 2 | か所
| WD-23 | W4200×H2000 | 1 | か所
| WD-24 | W1800×H2000 | 2 | か所
| WD-25 | W1200×H2000 | 1 | か所
| WD-26 | W1200×H2000 | 1 | か所
| WD-27 | W1200×H2000 | 2 | か所
| WD-28 | W1000×H2000 | 2 | か所
| WD-29 | H1801×H2000 | 1 | か所
| WD-30 | W800×H2000 | 2 | か所
| WD-31 | W1800×H2000 | 2 | か所
| WD-32 | W800×H2000 | 1 | か所
| WD-33 | W1200×H2000 | 1 | か所
| WD-34 | W1200×H2000 | 3 | か所
| WD-35 | W1200×H2000 | 2 | か所
| WD-36 | W1700×H1950 | 1 | か所
| WD-37 | W700×H1800 | 2 | か所
| WD-38 | W1755×H1800 | 1 | か所
| WD-39 | W808×H1800 | 1 | か所
| WD-40 | W740×H800 | 1 | か所
| WD-41 | W1710×H1800 | 1 | か所
| WD-42 | W2395×H1800 | 1 | か所
| WD-43 | W4030（4013）×H1800、550 | 2 | か所
| WD-44 | W5080×H1800 | 1 | か所
| WD-45 | W6544×H2800 | 1 | か所
| WD-46 | W1993×H2000 | 1 | か所
| WD-47 | W1200×H2000 | 1 | か所
| 建具金物一式 |  | 1 | 式
| 取付調整費 |  | 1 | 式
| 運搬費 |  | 1 | 式
計

## ｶﾞﾗｽ
記号 | 名 称 | 摘 要 | 数 量 | 単 位 | 単 価 | 金 額 | 備 考
17 | ｶﾞﾗｽ工事
| FL6 |  | 147 | ｍ2
| TP6 |  | 35.6 | ｍ2
| TP6+A+TP4 |  | 17.3 | ｍ2
| F6 |  | 2.4 | ｍ2
| ﾀﾍﾟｽﾄﾘｰ6 |  | 18.4 | ｍ2
| FL10 |  | 29.1 | ｍ2
| FL6+A+FL6 |  | 4.3 | ｍ2
| FL8+A+FL8 |  | 4.7 | ｍ2
| FL10+A+FL10 |  | 5.4 | ｍ2
| FL5 |  | 10 | ｍ2
| 強化型4 |  | 6.7 | ｍ2
| TP5 |  | 18.4 | ｍ2
| 網入磨き板6.8 |  | 10.2 | ｍ2
| 網入型板6.8 |  | 4 | ｍ2
| 飛散防止ﾌｨﾙﾑ張り |  | 28.8 | ｍ2
| ｶﾞﾗｽ留めｼｰﾘﾝｸﾞ | 5×5 | 2462 | ｍ
| 中央階段手摺 強化ｶﾞﾗｽ8+8 | 乳白ﾌｨﾙﾑ挟み | 28.6 | ｍ2
| ｶﾞﾗｽ押えｼｰﾙ | 防火 | 143 | ｍ
計

## 塗装
記号 | 名 称 | 摘 要 | 数 量 | 単 位 | 単 価 | 金 額 | 備 考
18 | 塗装工事
（外部）
| 複層塗材E吹付 | 外壁 ｺﾝｸﾘｰﾄ打ち放し面 | 1248 | ｍ2
| 外装薄塗材E吹付 | 軒天 ｺﾝｸﾘｰﾄ打ち放し面 | 239 | ｍ2
| DP-2塗装 | 鉄鋼面 糸尺150 | 134 | ｍ
| DP-2塗装 | 鉄鋼面 | 37.9 | ｍ2
| WP塗装 | 軒天 | 81.8 | ｍ2
| WP塗装 | 外壁 | 113 | ｍ2
（内部）
床 | WAX掛け | 桧板面 | 29.7 | ｍ2
| UC塗装（3回） | ｶﾊﾞﾌﾛｰﾘﾝｸﾞ面 | 424 | ｍ2
壁 | EP-G塗装 | ﾎﾞｰﾄﾞ面 | 997 | ｍ2
| EP-G塗装 | ｹｲｶﾙ面 | 304 | ｍ2
天井 | EP-G塗装 | ﾎﾞｰﾄﾞ面 | 335 | ｍ2
| EP-G塗装 | ｹｲｶﾙ面 | 24.5 | ｍ2
| EP-G塗装 | 木毛面 | 94.6 | ｍ2
| WP塗装 | 杉板面 | 28.6 | ｍ2
| ｳﾚﾀﾝ塗装 | 建具鉄鋼面 | 52.3 | ｍ2
| EP-G塗装 | 建具鉄鋼面 | 12.6 | ｍ2
| DP-2塗装 | 建具鉄鋼面 | 94.4 | ｍ2
| DP-2塗装 | 建具木部 | 9.6 | ｍ2
| 保護塗装 | 建具木部 | 90 | ｍ2
| DP-2塗装 | 鉄鋼面 糸尺100 | 304 | ｍ
| DP-2塗装 | 鉄鋼面 | 895 | ｍ2
| DP-2塗装 | ｺﾝｸﾘｰﾄ面 | 76.9 | ｍ2
| 水性ｳﾚﾀﾝ塗装 | 手摺、巾木 糸尺100 | 80.3 | ｍ
| 水性ｳﾚﾀﾝ塗装 | ｺｰﾅｰｶﾞｰﾄﾞ、框 糸尺200 | 47.5 | ｍ
| 水性ｳﾚﾀﾝ塗装 | 框、巾木、笠木、押縁 糸尺300 | 109 | ｍ
| 水性ｳﾚﾀﾝ塗装 | 踏板、蹴込板 | 33.6 | ｍ2
| ｳﾚﾀﾝ塗装 | 面台 糸尺100 | 0.9 | ｍ
| ｳﾚﾀﾝ塗装 | 面台 糸尺300 | 1.2 | ｍ
| ｳﾚﾀﾝ塗装 | 踏板、蹴込板、木製ﾙｰﾊﾞｰ | 156 | ｍ2
| WP塗装 | 縦格子 糸尺200 | 2720 | ｍ
| EP-G塗装 | 膳板、枠 糸尺100 | 187 | ｍ
| EP-G塗装 | 見切、膳板、枠 糸尺200 | 231 | ｍ
| EP-G塗装 | 膳板、枠 糸尺300 | 166 | ｍ
| EP-G塗装 | 見切、枠、ｶｰﾃﾝﾎﾞｯｸｽ | 155 | ｍ2
計

## 内外装
記号 | 名 称 | 摘 要 | 数 量 | 単 位 | 単 価 | 金 額 | 備 考
19 | 内外装工事
（外部）
| ｹｲｶﾙ板 | t=6.0 ｷｬﾉﾋﾟｰ ﾊﾟﾈﾙ下地 | 2.9 | ｍ2
| ｹｲｶﾙ板 | t=6.0+6.0 ｷｬﾉﾋﾟｰ 防水下地 | 5.6 | ｍ2
| PB | t=9.5幕板裏打ち材 | 4 | ｍ2
| ﾗﾜﾝ合板 捨て張り | t=5.5 （軒天） | 81.8 | ｍ2
（内部）
床 | 長尺塩ﾋﾞｼｰﾄ ① | t=2.0 | 337 | ｍ2
| 長尺塩ﾋﾞｼｰﾄ ② | t=2.0 ﾄｲﾚ | 94.3 | ｍ2
| ﾋﾞﾆﾙ床ﾀｲﾙ | t=2.0 | 354 | ｍ2
| ﾀｲﾙｶｰﾍﾟｯﾄ | t=6.5 | 332 | ｍ2
| OAﾌﾛｱ | H=100 | 222 | ｍ2
| ｶﾊﾞﾌﾛｰﾘﾝｸﾞ（塗装品） | t=15.0 | 424 | ｍ2
| 鋼製床 | H=450 高強度遮音仕様 | 255 | ｍ2
| 鋼製床 | H=1150 高強度遮音仕様 | 169 | ｍ2
| 化粧砂利敷 | t=50 | 18.1 | ｍ2
| 直張りﾌﾛｰﾘﾝｸﾞ（塗装品） | t=15 | 138 | ｍ2
| 構造用合板 | t=24 | 77.8 | ｍ2
| 構造用合板 | t=12 | 470 | ｍ2
| 畳敷き | t=55 1帖 | 36 | 枚
| 畳敷き | t=55 半帖 | 4 | 枚
| 炉畳敷き | t=55 1帖 | 1 | 枚
| 炉畳敷き | t=55 500X500 | 1 | 枚
| ﾈﾀﾞﾌｫｰﾑ和室用 | H=80 | 57.9 | ｍ2
| ｼﾅ合板 | t=9.0 | 1.9 | ｍ2
| 銘木化粧合板 | t=12 | 3.6 | ｍ2
巾木 | ﾋﾞﾆﾙﾍﾟﾝｷ巾木 | H=45 | 114 | ｍ
| ｿﾌﾄ巾木 | H=45 | 726 | ｍ
壁 | PB | t=12.5 GL工法 | 505 | ｍ2
| PB | t=12.5 LGS下地 | 1628 | ｍ2
| 耐水PB | t=12.5 GL工法 | 132 | ｍ2
| 耐水PB | t=12.5 LGS下地 | 154 | ｍ2
| 耐水合板 | T1 t=12 | 111 | ｍ2
| 構造用合板 | t=12 | 7.6 | ｍ2
千鳥張り
| 窯業系ｻｲﾃﾞｨﾝｸﾞ | t=6.0 SOLID TypeM LAP 同等品 | 96.4 | ｍ2
| 有孔ｹｲｶﾙ板 | t=8.0 GL工法 | 25.8 | ｍ2
| 有孔ｹｲｶﾙ板 | t=8.0 LGS下地 | 85.9 | ｍ2
| 有孔ｹｲｶﾙ板 | t=6.0 LGS下地 | 58 | ｍ2
| ｹｲｶﾙ板 | t=6.0 GL工法 | 9.8 | ｍ2
| ｹｲｶﾙ板 | t=6.0 LGS下地 | 145 | ｍ2
| 化粧ｹｲｶﾙ板 | t=6.0 | 312 | ｍ2
| ｼﾅ合板 | t=5.5 | 11.5 | ｍ2
| 銘木化粧合板 | ｹﾔｷ柾目 t=12 | 7.6 | ｍ2
| ﾋﾞﾆﾙｸﾛｽ張り |  | 700 | ｍ2
| 和紙ｸﾛｽ張り |  | 6.3 | ｍ2
| ｷｯﾁﾝﾊﾟﾈﾙ張り |  | 10.3 | ｍ2
| ﾀﾞｲﾉｯｸｼｰﾄ張り | ﾎﾞｰﾄﾞ面 | 38.1 | ｍ2
| 強化PBt12.5＋PBt9.5 両面張り | 防火区画間仕切壁（LGS下地） | 59.5 | ｍ2
| 塩ﾋﾞ壁見切 | 底目地 | 114 | ｍ
天井 | ﾗﾜﾝ合板 | t=5.5 捨張り | 28.6 | ｍ2
| PB | t=12.5 | 187 | ｍ2
| ﾛｯｸｳｰﾙ吸音板ｔ9.0（塗装品） | PB t=9.5捨張り共 | 780 | ｍ2
| 化粧PB | t=9.5 | 132 | ｍ2
| 木毛ｾﾒﾝﾄ板 打込み | t=50 | 268 | ｍ2
| ｹｲｶﾙ板 目透かし | t=6.0 | 111 | ｍ2
| PB | t=9.5 | 98.6 | ｍ2
| ｼﾅ合板 | t=4.0 | 1.9 | ｍ2
| PB | t=9.5 （照明ﾎﾞｯｸｽ） | 36.6 | ｍ2
| ﾋﾞﾆﾙｸﾛｽ張り |  | 98.6 | ｍ2
段裏 | ｹｲｶﾙ板 目透かし | t=6.0 | 24.5 | ｍ2
| 廻り縁 | 塩ﾋﾞ底目地 | 960 | ｍ
| ﾀﾞｲﾉｯｸｼｰﾄ張り | 鉄鋼建具面（枠共） | 160 | ｍ2
| ｸﾞﾗｽｳｰﾙ充填 | （遮音内壁） 24k/m2 t=100 | 340 | ｍ2
| 現場発泡ｳﾚﾀﾝ吹付 | （内壁）t=30 | 1834 | ｍ2
| ｸﾞﾗｽｳｰﾙﾎﾞｰﾄﾞ32K ｶﾞﾗｽｸﾛｽ張り(黒) | （壁）t=50 | 688 | ｍ2
| ｸﾞﾗｽｳｰﾙﾎﾞｰﾄﾞ32K ｶﾞﾗｽｸﾛｽ張り(黒) | （天井）t=50 | 491 | ｍ2
| 法定福利費 |  | 1 | 式
計

## ﾕﾆｯﾄ及びその他
記号 | 名 称 | 摘 要 | 数 量 | 単 位 | 単 価 | 金 額 | 備 考
20 | ﾕﾆｯﾄ及びその他
1 | ｻｲﾝ工事 |  | 1 | 式
2 | 家具工事 |  | 1 | 式
3 | ﾕﾆｯﾄ工事 |  | 1 | 式
4 | その他 |  | 1 | 式
計
1 | ｻｲﾝ工事
（ｻｲﾝ工事）
| S-1 | 案内ｻｲﾝ | 1 | か所
| S-2 | 案内ｻｲﾝ | 2 | か所
| S-3 | ﾋﾟｸﾄｻｲﾝ | 1 | か所
| S-4 | 扉上部 室名ｻｲﾝ | 4 | か所
| S-5 | 壁面 室名ｻｲﾝ | 1 | か所
| S-6 | 突出しｻｲﾝ | 9 | か所
| S-7 | 室名ｻｲﾝ | 33 | か所
| S-8 | ﾋﾟｸﾄｻｲﾝ | 9 | か所
| S-9 | 室名ｻｲﾝ | 14 | か所
| S-10 | 階数表示 | 3 | か所
| S-11 | 壁面掲示板（扉式） | 4 | か所
| S-12 | 屋外 壁面ｻｲﾝ（建物名称） | 2 | か所
| S-13 | 屋外 ﾚｽｷｭｰﾎﾟｲﾝﾄﾏｰｸ | 1 | か所
| S-14 | 屋外 対空表示 | 1 | か所
計
2 | 家具工事
（家具）
| F-1 | 1F事務室L型ｶｳﾝﾀｰ | 1 | か所
| F-2 | 1F管理人室 ｶｳﾝﾀｰ・ﾃﾞｽｸ | 1 | か所
| F-3 | 1F管理人室 書棚 | 1 | か所
| F-4＋5 | 1F湯沸室 ｷｯﾁﾝ＋吊戸棚 | 1 | か所
| F-4´＋5´ | 2F湯沸室 ｷｯﾁﾝ＋吊戸棚 | 1 | か所
| F-6 | 1FM・W更衣室 脱衣棚 | 2 | か所
| F-7 | 1F授乳室 ｼﾝｸ | 1 | か所
| F-8 | 1Fﾌﾘｰｽﾍﾟｰｽ・図書室 本棚 | 1 | か所
| F-9 | 1F書庫 書類棚 | 1 | か所
| F-10 | 1F書庫 書類棚 | 1 | か所
| F-11 | 1Fｽﾃｰｼﾞ 階段（固定式） | 2 | か所
| F-12 | 1F控室1 化粧ｶｳﾝﾀｰ | 1 | か所
| F-13 | 1F控室2 化粧ｶｳﾝﾀｰ | 1 | か所
| F-14 | 2Fｺﾐｭﾆﾃｨｻｰｸﾙ室 流し台 | 1 | か所
| F-15 | 2Fｺﾐｭﾆﾃｨｻｰｸﾙ室 収納ｷｬﾋﾞﾈｯﾄ | 1 | か所
| F-16 | 2F印刷室 作業台 | 1 | か所
| F-17 | 2F調理室 靴棚 | 1 | か所
| F-18 | 2F調理室 二槽ｼﾝｸ | 1 | か所
| F-19 | 2F調理室 作業台 | 1 | か所
| F-20 | 2F調理室 作業台（炊飯台・ｺﾝﾛ台） | 2 | か所
| F-21 | 2F調理室 ﾚﾝｼﾞ台 | 1 | か所
| F-22 | 2F調理準備兼試食室 靴棚 | 1 | か所
| F-23 | 2F和室踏込 下足箱 | 1 | か所
| F-24 | 2F調光・調整室 ｶｳﾝﾀｰ | 1 | か所
| F-25 | 2F和室 収納棚 | 2 | か所
| F-26 | 2F水屋 水屋 | 1 | か所
| F-27 | 2F水屋 壁面収納棚 | 1 | か所
| 取付調整費 |  | 1 | 式
| 運搬費 |  | 1 | 式
計
3 | ﾕﾆｯﾄ工事
（ﾕﾆｯﾄ）
| U-1 | 1F授乳室 授乳ｲｽ | 1 | か所
| U-2 | 1F授乳室 ｻｲﾄﾞﾃｰﾌﾞﾙ | 1 | か所
| U-3 | 1F授乳室 おむつ交換台 | 1 | か所
| U-4 | 2F調理室 教師用調理台 | 1 | か所
| U-5 | 2F調理室 生徒用調理台 | 3 | か所
| U-6 | 2F調理室 電動昇降式調理台 | 1 | か所
| U-7 | 2F調理室 収納戸棚＋天袋 | 9 | か所
| U-8 | 2F調理室 収納戸棚（上段ｵｰﾌﾟﾝ）＋天袋 | 2 | か所
| U-9 | 2F調理室 窓下収納 | 2 | か所
| U-10 | 2F調理室 窓下収納 | 1 | か所
| U-11 | 2F調理室 食器消毒保管庫 | 1 | か所
計
4 | その他
（外部）
| 縁石 | 屋上 150X200X600 | 48 | か所
| U字側溝 | 屋上 360A L=600 | 2 | か所
（内部）
【面台】
| ﾎﾟｽﾄﾌｫｰﾑ | t=20 D120XW860 | 1 | か所
| ﾎﾟｽﾄﾌｫｰﾑ | t=20 S175XW950 | 1 | か所
| ﾎﾟｽﾄﾌｫｰﾑ | t=20 D175XW1330 | 1 | か所
| ﾎﾟｽﾄﾌｫｰﾑ | t=20 D175XW1450 | 1 | か所
| ﾎﾟｽﾄﾌｫｰﾑ | t=20 D200XW4900 | 2 | か所
| ﾎﾟｽﾄﾌｫｰﾑ | t=20 D185XW1000 | 2 | か所
| ﾎﾟｽﾄﾌｫｰﾑ | t=20 D400XW5100 | 1 | か所
【棚板】
| ﾎﾟﾘ合板ﾌﾗｯｼｭ（小口ｶﾗｰｺｱ） | t=25 D300XW860 受金物共 | 2 | か所
| ﾎﾟﾘ合板ﾌﾗｯｼｭ（小口ｶﾗｰｺｱ） | t=25 D300XW1850 受金物共 | 1 | か所
| 和室書院ｶｳﾝﾀｰ 桧・無節 | t=25 D250XW890、1630 | 1 | か所
| 和室洞床ｶｳﾝﾀｰ 桧・無節 | t=25 D250XW1800 | 1 | か所
【ｶｰﾃﾝ類】
| 遮光ﾛｰﾙｽｸﾘｰﾝ | W900XH1900 | 2 | か所
【他】
| ﾎﾜｲﾄﾎﾞｰﾄﾞ | W3600XH1200 | 1 | か所
| ﾎﾜｲﾄﾎﾞｰﾄﾞ | W4500XH1200 | 1 | か所
| ﾎﾜｲﾄﾎﾞｰﾄﾞ | W2750XH1200 | 2 | か所
| 荷揚げ用吊ﾌｯｸ（1t） |  | 2 | か所
【鏡】
| 壁ﾐﾗｰ張り | t=5.0 | 49.4 | ｍ2
計

## 昇降設備
記号 | 名 称 | 摘 要 | 数 量 | 単 位 | 単 価 | 金 額 | 備 考
21 | 昇降設備工事
| ｴﾚﾍﾞｰﾀｰ設備工事 | 定員11名（積載量750kg） 速度45m/min | 1 | 式
| 法定福利費 |  | 1 | 式
計

## B.舞台
記号 | 名 称 | 摘 要 | 数 量 | 単 位 | 単 価 | 金 額 | 備 考
B | 舞台工事
1 | 舞台吊物機構設備工事 |  | 1 | 式
2 | 緞帳・舞台諸幕工事 |  | 1 | 式
3 | 舞台照明機構設備工事 |  | 1 | 式
計
1 | 舞台吊物機構設備工事
固定式吊ﾊﾟｲﾌﾟ
| 一文字幕 | φ32 L=13500 | 1 | 式
固定式吊ﾊﾟｲﾌﾟ
| 袖幕 | φ32 L=1300X2 | 1 | 対
電動昇降式 0.75kw
| 緞帳 | φ42.7 L=12700X32 φ32 L=12700 | 1 | 式
固定式吊ﾊﾟｲﾌﾟ
| ｶｽﾐ幕1 | φ32 L=16000 | 1 | 式
固定式吊ﾊﾟｲﾌﾟ
| ｶｽﾐ幕2 | φ32 L=16000 | 1 | 式
固定式吊ﾊﾟｲﾌﾟ
| ｶｽﾐ幕3 | φ32 L=16000 | 1 | 式
電動昇降式 0.2kw
| ｽｸﾘｰﾝ機構 | LED15.8W ｱﾙﾐﾄﾞﾗﾑ 下巻上 | 1 | 式
ﾎﾜｲﾄｽｸﾘｰﾝ230ｲﾝﾁ
| ｽｸﾘｰﾝ他 | LED15.8W ｱ(16:10)W4954XH3069 | 1 | 組
手動ﾛｰﾌﾟ開閉式ST-70型
| 後幕 | ﾄﾗｯｸﾚｰﾙ L=8200X2 | 1 | 式
電動昇降式 0.4kw
| ﾎﾘｿﾞﾝﾄ幕 | φ42.7 L=15000X3 | 1 | 式
手動ﾛｰﾌﾟ片引式ST-70型
| ｻｲﾄﾞ幕1 | ﾄﾗｯｸﾚｰﾙ L=2500X2 | 1 | 対
手動ﾛｰﾌﾟ片引式ST-70型
| ｻｲﾄﾞ幕2 | ﾄﾗｯｸﾚｰﾙ L=2500X2 | 1 | 対
手動ﾛｰﾌﾟ片引式ST-70型
| ｻｲﾄﾞ幕3 | ﾄﾗｯｸﾚｰﾙ L=2500X2 | 1 | 対
電動昇降式 0.2kw
| 吊物ﾊﾞﾄﾝ1 | φ42.7 L=12000 | 1 | 式
電動昇降式 0.2kw
| 吊物ﾊﾞﾄﾝ2 | φ42.7 L=12000 | 1 | 式
電動昇降式 0.75kw
| BL‐第1‐SLﾊﾞﾄﾝ | φ42.7 L=12600 | 1 | 式
電動昇降式 0.75kw
| 第2‐SLﾊﾞﾄﾝ | φ42.7 L=12600 | 1 | 式
電動昇降式 0.75kw
| UHLﾊﾞﾄﾝ | φ42.7 L=12600 | 1 | 式
電動昇降式 0.75kw
| CLﾊﾞﾄﾝ | φ42.7 L=11400 | 1 | 式
| 吊物制御盤 | 三相200V動力電源＋9系統 | 1 | 面
| 吊物操作盤 | 操作電源・非常停止・ﾌｧｲﾅﾙ解除・操作釦他 | 1 | 面
| 荷造運送費 |  | 1 | 式
| 現場搬入費 |  | 1 | 式
| 現場据付工事費 |  | 1 | 式
| 現場調整費 | 幕吊込み調整含む | 1 | 式
| 出張費他 |  | 1 | 式
計
2 | 緞帳・舞台諸幕工事
| 一文字幕 | W=13350 H=1100 | 1 | 枚
| 袖幕 | W=1200 H=4500 | 2 | 枚
| 緞帳 | W=12500 H=4500 | 1 | 張
| ｶｽﾐ幕1 | W=16000 H=1300 2倍ﾋﾀﾞ | 1 | 枚
| ｶｽﾐ幕2 | W=16000 H=1300 2倍ﾋﾀﾞ | 1 | 枚
| ｶｽﾐ幕3 | W=16000 H=1300 2倍ﾋﾀﾞ | 1 | 枚
| 後幕 | W=16000 H=4800 2倍ﾋﾀﾞ | 1 | か所
| ﾎﾘｿﾞﾝﾄ幕 | W=15000 H=5000 | 1 | 枚
| ｻｲﾄﾞ幕1 | W=2500 H=4500 2倍ﾋﾀﾞ | 2 | 枚
| ｻｲﾄﾞ幕2 | W=2500 H=4500 2倍ﾋﾀﾞ | 2 | 枚
| ｻｲﾄﾞ幕3 | W=2500 H=4500 2倍ﾋﾀﾞ | 2 | 枚
| 荷造運送費 |  | 1 | 式
| 現場搬入費 |  | 1 | 式
| 現場消耗雑費 |  | 1 | 式
計
3 | 舞台照明機構設備工事
100V 20AX2回路
| （舞台前・後ﾌﾛｱｰｺﾝｾﾝﾄ） | 回路⑬・⑭・⑮・⑯ 4か所
電源 配線
| 増設用 | VVF2.0-2CX4(PF36) | 1 | 式
LAN 配管・配線
| 増設用 | CAT5eX4(PF28) | 1 | 式
200X200
| 中継ﾎﾞｯｸｽ | 蓋付 | 1 | か所
電源 配線
| 床下配管・配線 | VVF2.0-2CX2(PF28) | 2 | か所
LAN 配管・配線
| 床下配管・配線 | CAT5eX2(PF22) | 2 | 式
抜止 2P-15A ｺﾝｾﾝﾄX2
| 床埋込 | LAN ｺﾝｾﾝﾄ共 ⑬・⑭ | 2 | 個
100V 20AX2回路
| （舞台後ﾌﾛｱｰｺﾝｾﾝﾄ） | 回路⑮・⑯ 4個
電源 配線
| 床下配管・配線 | VVF2.0-2CX2(PF28) | 2 | か所
LAN 配管・配線
| 床下配管・配線 | CAT5eX2(PF22) | 2 | 式
抜止 2P-15A ｺﾝｾﾝﾄX2
| 床埋込 | LAN ｺﾝｾﾝﾄ共 | 2 | 個
電源 配線
| 増設用 | VVF2.0-2CX2(PF28) | 4 | か所
LAN 配管・配線
| 増設用 | CAT5e(PF22)43ｍ | 2 | か所
回路21
| 客席後方ｳｫｰﾙｺﾝｾﾝﾄ21 | 埋込抜け止めｺﾝｾﾝﾄ | 1 | 個
電源 配線
| 増設用 | VVF2.0-3C | 1 | 式
制御信号X1系統
| 埋込ﾎﾞｯｸｽ | LAN CAT5e/RJ45(PF16)端子共 | 1 | か所
（第1ｻｽﾍﾟﾝｼｮﾝﾗｲﾄ）
配管 配線
| 電源4回路 ⑤・⑥・⑦・⑧ | PF42（VVF2.0-2CX4） | 4 | 回路
4回路用
| 電源引込ｺﾝｾﾝﾄﾎﾞｯｸｽ | 黒色仕上 | 1 | 個
引掛けｺﾝｾﾝﾄ
| C型ｺﾝｾﾝﾄ変換ｹｰﾌﾞﾙ | ｹｰﾌﾞﾙ VCT 2sqX2C | 8 | 個
44.8w ﾊﾛｹﾞﾝ500wｸﾗｽ
| 照明器具 SP-1 | ﾊﾞﾄﾝ取付ﾊﾝｶﾞｰ共 黒色 | 8 | 台
| ｹｰﾌﾞﾙ留め金具 |  | 1 | 式
（第2ｻｽﾍﾟﾝｼｮﾝﾗｲﾄ）
配管 配線
| 電源4回路 ⑨・⑩・⑪・⑫ | PF42（VVF2.0-2CX4） | 4 | 回路
4回路用
| 電源引込ｺﾝｾﾝﾄﾎﾞｯｸｽ | 黒色仕上 | 1 | 個
引掛けｺﾝｾﾝﾄ
| C型ｺﾝｾﾝﾄ変換ｹｰﾌﾞﾙ | ｹｰﾌﾞﾙ VCT 2sqX2C | 8 | 個
44.8w ﾊﾛｹﾞﾝ500wｸﾗｽ
| 照明器具 SP-2 | ﾊﾞﾄﾝ取付ﾊﾝｶﾞｰ共 黒色 | 8 | 台
| ｹｰﾌﾞﾙ留め金具 |  | 1 | 式
（ｱｯﾊﾟｰﾎﾘｿﾞﾝﾄﾗｲﾄ）
電源 配線
| 電源4回路 (20) | PF42（VVF2.0-2C） | 1 | 回路
1回路用
| 電源引込ｺﾝｾﾝﾄﾎﾞｯｸｽ | 黒色仕上 | 1 | 個
制御信号X1系統
| 電源引込ｺﾝｾﾝﾄﾎﾞｯｸｽ | LAN（PF16）CAT5e/PJ45 | 1 | か所
ﾃﾞｰﾀｰﾄﾗﾝｽ
| 電源引込ｺﾝｾﾝﾄﾎﾞｯｸｽ | DTE-PRO-01 | 1 | 台
| ｱﾄﾞﾚｽ設定 | ｶﾗｷﾈｼﾞｬﾊﾟﾝ | 10 | 台
50w ｱｯﾊﾟｰﾎﾘｿﾞﾝﾄ
| 照明器具 SP2 | 4色光源 DMX制御 | 10 | 台
拡散ﾚﾝｽﾞ 20°
| 照明器具 SP2 | AS-BLP-LENS-20 | 10 | 台
ﾄﾘﾑﾘﾝｸﾞ
| 照明器具 SP2 | AS-BLP-RING-BK | 10 | 台
平ﾍﾞｰｽ～ﾊﾞﾄﾝ用
| 同上ﾊﾝｶﾞｰ | 黒色塗装 | 10 | 台
電源 3.5-4c
| 送りｹｰﾌﾞﾙ | LAN CAT5e/RJ45 | 1 | 式
器具送り用ｼﾞｮｲﾝﾄﾎﾞｯｸｽ
| 送りｹｰﾌﾞﾙ | 黒色塗装 | 10 | 個
| ｹｰﾌﾞﾙ留め金具 |  | 1 | 式
（ｼｰﾘﾝｸﾞﾗｲﾄ）
電源 配線
| 電源4回路①・②・③・④ | PF42（VVF2.0-2CX4） | 4 | 回路
4回路用
| 電源引込ｺﾝｾﾝﾄﾎﾞｯｸｽ | 黒色仕上 | 1 | 個
引掛けｺﾝｾﾝﾄ
| C型ｺﾝｾﾝﾄ変換ｹｰﾌﾞﾙ | ｹｰﾌﾞﾙ VCT 2sqX2C | 10 | 個
| ｹｰﾌﾞﾙ留め金具 |  | 1 | 式
44.8w ﾊﾛｹﾞﾝ500wｸﾗｽ
| 照明器具 SP-4 | OE 033 043 ﾊﾝｶﾞｰ共 | 8 | 台
| ｹｰﾌﾞﾙ留め金具 |  | 1 | 式
（ﾌｫﾛｰｽﾎﾟｯﾄﾗｲﾄ）
電源 配線
| 電源回路㉑ | VVF2.0-2C | 1 | 回路
平行15AX2個付扉付
| ｺﾝｾﾝﾄﾎﾞｯｸｽ | 直20AX1回路 盤より直回路 | 1 | か所
300w LEDﾌｫﾛｰｽﾎﾟｯﾄ
| 照明器具 | （電源延長ｹｰﾌﾞﾙ・ｽﾀﾝﾄﾞ付） | 1 | 台
調整費、配線工事、雑材共
| 電工労務費 | 照明器具取付 | 1 | 式
1φ3w 15/210V 60Hz 40KVAX1系統
| LED調光制御盤 | 受電PL・給電PL 1式 | 1 | 面
主幹 MCCB3P 225AF/200ATX1
分岐（直回路） MCCB2P 30AF/20ATX26
分岐（卓制御用） MCCB2P 50AF/15ATX2
制御回路部X1式 ｲﾝﾀｰﾌｪｲｽ他1式
調光ﾕﾆｯﾄ・逆位相調光 電子ｸﾛｽﾊﾞｰ他 1式
温度検知ﾕﾆｯﾄ 分配器
予備回路 2回路 逆位相・位相制御 各1ﾕﾆｯﾄ
盤～ｺﾈｸﾀｰ
| 調光室 照明操作卓 | 埋込ﾎﾞｯｸｽ、ｺﾈｸﾀｰ共 | 1 | か所
DMX DMX403(PF28)
| 配管（配線・信号線）共 | 専用ﾃﾞｽｸへの接続ｹｰﾌﾞﾙ | 1 | 式
ｵｰﾄｽﾗｲﾀﾞｰ 専用ﾃﾞｽｸ 木製特注ﾜｺﾞﾝ共
| ﾃｰﾌﾞﾙ付操作卓 | LAN変換機 ﾌﾞﾗﾝｸﾊﾟﾈﾙ | 1 | 卓
ﾌﾟﾘｾｯﾄﾌｪｰﾀﾞｰ操作部 36chX3ﾍﾟｰｼﾞ40ｼｰﾝ4ページ
作業灯ｽｲｯﾁ (舞台・客席用) CPEV0.3-10P
盤～ｺﾈｸﾀｰ
| 舞台袖操作卓 | 埋込ﾎﾞｯｸｽ、ｺﾈｸﾀｰ共 | 1 | か所
DMX DMX403(PF28)
| 配管（配線・信号線）共 | DMX DMX403(PF28) | 1 | 式
ｻﾌﾞﾌｪｰﾀﾞｰ操作部
| 小型操作卓ｵｰﾄｽﾗｲﾀﾞｰ | 16ch 8ｼｰﾝ | 1 | 式
| 電工労務費 | 調光盤取付 雑材消耗品共 | 1 | 式
| 動作調整費 | 調光盤、調光器、照明角度 | 1 | 式
（照明設備・調光設備）
| 荷造運送費 |  | 1 | 式
| 現場搬入費 |  | 1 | 式
| 交通宿泊費 |  | 1 | 式
計

## C.屋外付帯
記号 | 名 称 | 摘 要 | 数 量 | 単 位 | 単 価 | 金 額 | 備 考
C | 屋外付帯工事
（舗装）
| ｱｽﾌｧﾙﾄ舗装 | 車道用 A-5-15 | 2570 | ｍ2
| ｱｽﾌｧﾙﾄ舗装 | 歩道用 A-3-10 | 119 | ｍ2
| ｺﾝｸﾘｰﾄ舗装 | RC-15-15 | 63.1 | ｍ2
| 砕石舗装 | 防草ｼｰﾄ t=0.5 C-40 t=50 | 76 | ｍ2
LIXIL ｱﾚｽ 150X150 同等品
| 磁器質ﾀｲﾙ張り | RC-40 t=100 ｺﾝｸﾘｰﾄt=150 | 166 | ｍ2
| 植栽土 | 良質土 厚100 | 99.5 | ｍ2
| 矢印ﾏｰｸ | 路面表示 | 7 | か所
| 線ﾏｰｸ | 路面表示 | 157 | か所
| 車椅子ﾏｰｸ | 路面表示 | 2 | か所
| 軽ﾏｰｸ | 路面表示 | 13 | か所
| 停止ﾏｰｸ | 路面表示 | 1 | か所
| 車止框 |  | 152 | か所
300X300
| 誘導ﾌﾞﾛｯｸ | 誘導表示型 SUS製 点字鋲 埋込式 | 9 | か所
300X300
| 誘導ﾌﾞﾛｯｸ | 位置表示型 SUS製 点字鋲 | 6 | か所
| 車椅子使用者用駐車場施設標識 |  | 1 | か所
| 植栽擁壁 |  | 106 | ｍ
| 框A | 120X120X600 ｺﾝｸﾘｰﾄ境界ﾌﾞﾛｯｸ | 61.9 | ｍ
| 框B |  | 56.4 | ｍ
| 框C | 150X150X600 ｺﾝｸﾘｰﾄ境界ﾌﾞﾛｯｸ | 44.7 | ｍ
| 框D | 150/170X200X600 ｺﾝｸﾘｰﾄ境界ﾌﾞﾛｯｸ | 26 | ｍ
| 1号ﾌｪﾝｽA | H=1800 | 218 | ｍ
| 2号ﾌｪﾝｽA | L=21.4m H=1800 | 1 | か所
| ﾌｪﾝｽ門扉 | W=2000 H=1800 | 1 | か所
| 車両柵 | H=800 | 205 | ｍ
| ﾌﾟﾚﾊﾌﾞ倉庫 |  | 1 | か所
| 集水桝 | 細目ｸﾞﾚｰﾁﾝｸﾞT-2 共 | 1 | か所
| U字溝 | ｺﾝｸﾘｰﾄ蓋共 | 6.4 | ｍ
D13@200 ﾀﾃ､ﾖｺ共
| 機械置場基礎 | 7600X4600 厚500 | 1 | か所
W15860xD2000xH2700
| 渡り廊下1 | 間口20 照明なし 基礎共 | 1 | 棟
W9540xD2000xH3200
| 渡り廊下2 | 間口20 照明なし 基礎共 | 1 | 棟
W6380xD2000xH2700
| 駐輪場 | 間口20 照明なし 基礎共 | 1 | 棟
W7300xD5950xH2500
| ｶｰﾎﾟｰﾄ | 間口73 雨樋共 基礎共 | 1 | 棟
（構内道路）
| ｱｽﾌｧﾙﾄ舗装 | 車道用 A-5-200 | 1448 | ｍ2
| ｱｽﾌｧﾙﾄ舗装 | 歩道用 A-3-10 | 308 | ｍ2
| 1号側溝 | PU-3 | 170 | ｍ
| 1号側溝上蓋 |  | 15 | 枚
| L型側溝 |  | 164 | ｍ
| ｶﾞｰﾄﾞﾚｰﾙ | H=700 | 48.4 | ｍ
| 転落防止柵 | H=1100 | 68.5 | ｍ
| 集水桝 | 細目ｸﾞﾚｰﾁﾝｸﾞT-2 共 | 2 | か所
（植栽工事）
| ｷﾘｼﾏﾂﾂｼﾞ | H0.3 W0.25 4本/ｍ2 肥料共 | 99.5 | ｍ2
| ﾔﾌﾞﾂﾊﾞｷ | H3.0 W0.9 支柱、肥料共 | 2 | 本
計

## 共通仮設
記号 | 名 称 | 摘 要 | 数 量 | 単 位 | 単 価 | 金 額 | 備 考
| 共通仮設 | 積上げ
| 交通誘導員B | 20日X11ヶ月 | 220 | 人
| ｷｬｽﾀｰｹﾞｰﾄ | W3.0mXH1.8m 9か月 | 2 | か所
| ｷｬｽﾀｰｹﾞｰﾄ | W6.0mXH1.8m 9か月 | 2 | か所
| 揚重機械器具費 | 25t吊X30日 | 30 | 日
| 化学物質濃度測定費 | ﾊﾟｯｼﾌﾞ型採取 24箇所 | 1 | 式
計

## 建築 経費1 (hidden)
■野根川キャンプ場改修工事
□共通仮設費 | [6 empty] | Ｐ：直接工事費 |  | （千円） |  | Ｔ：工期 | 4 | (ヶ月）
一般 | 採用共通仮設費率 | 3.02% | X 直接工事費（一般） |  |  | 純工事費 | 直接工事費 | 1千万円以下 | 1千万円を超える
|  |  |  | 0 | 0 |  | 上限 | 4.33 | 5.78 | × | Ｐ乗-0.0313 |  | ＝ |  | #DIV/0!
| 積上げによる共通仮設費 | [9 empty] | #DIV/0!
[5 empty] | #REF! |  | 共通仮設費率 |  | 7.56 | × | Ｐ乗-0.1105 | × | Ｔ乗 0.2389 | ＝ | #DIV/0!
| 一般共通仮設費計 |  |  |  | #REF! | #REF! | Ｋｒ算定式 |  |  |  | #DIV/0! |  | 1.3926
鉄骨 | 一般共通仮設費率 | 2.72% | X 直接工事費（鉄骨） |  |  |  | 下限 | 3.25 | 4.34 | × | Ｐ乗-0.0313 |  | ＝ |  | #DIV/0!
| 3.02 ｘ 0.9 ＝ |  |  | 0 | 0 | 0 |  |  |  |  | #DIV/0!
その他 | 1％ ＝ | 1% | X 直接工事費（その他） |  |  |  | ※採用共通仮設費率 ＝ 算定値 |  |  | × | 1 | ＝ | 0
|  |  |  | 0 | 0 | 0
共通仮設費計 |  |  |  |  | #REF! | #REF!
□現場管理費 | [6 empty] | Ｎｐ：純工事費 |  | （千円） |  | Ｔ：工期 | 4 | (ヶ月）
一般 | 採用現場管理費率 | 7.58% | X 純工事費（一般） |  |  | 工事原価 | 純工事費 | 1千万円以下 | 1千万円を超える
|  |  |  | #REF! | #REF! | #REF! | 上限 | 20.13 | 75.97 | × | Ｎｐ乗-0.1442 |  | ＝ |  | #DIV/0!
鉄骨 | 一般現場管理費率 | 7.58% | X 純工事費（鉄骨） | [7 empty] | #DIV/0!
| 7.58x1.0 ＝ |  |  | 0 | 0 | 0 | 現場管理費率 |  | 151.08 | × | Ｎｐ乗-0.3396 | × | Ｔ乗 0.5860 | ＝ | #DIV/0!
その他 | 2％ ＝ | 2% | X 純工事費（その他） |  |  |  | Ｊｏ算定式 |  |  |  | #DIV/0! |  | 2.2532
|  |  |  | 0 | 0 | 0 | 下限 | 10.01 | 37.76 | × | Ｎｐ乗-0.1442 |  | ＝ |  | #DIV/0!
[5 empty] | 発生材処分費→ | 0 |  |  |  |  | #DIV/0!
[6 empty] | 0 | ※採用現場管理費率 ＝ 算定値 |  |  | × | 1 | ＝ | 0
現場管理費計 |  |  |  |  | #REF! | #REF!
□一般管理費等 | [6 empty] | Ｃｐ：工事原価 |  | （千円） |  | Ｔ：工期 | 4 | (ヶ月）
0
採用一般管理費等率 |  | 13.98% | X 工事原価（合計） |  |  |  | 工事原価 5百万円以下 |  | 17.24
|  |  |  | #REF! | #REF! |  | 一般管理費等率 | 5百万円を超え30億円以下 | 28.978 | - | 3.173 | × | log(Cp) | ＝ | #NUM!
契約補償費 |  | 0.04% | X 工事原価（合計） |  |  |  | Ｇｐ算定式 | [5 empty] | #NUM!
[5 empty] | 0 |  | 工事原価 30億円を超える |  | 8.43
一般管理費等計 |  |  |  |  | #REF! |  | ※採用一般管理費等率＝算定値 |  |  | × | 1 | ＝ | 0
共通費計 |  |  |  |  | #REF!

## 建築 経費2 (hidden)
■野根川キャンプ場改修工事
共通費算出用工事費計算書
工種 |  | 直接工事費 |  |  | 共通仮設費 | 純工事費 | 現場管理費 | 工事原価 | 一般管理費 | 工事価格 | 工事価格 改め
●直接工事費 |  |  |  | 算定根拠
| ・一般 |  | 0 | 0 |  | 0 |  | 0
| ・鉄骨 |  | 0 | 0 | 0 | 0 |  | 0
| ・その他 |  | 0 | 0 |  | 0 |  | 0
| 小計 |  | 0
| 発生材処分費 控除 |  | 0 | 0 |  |  |  | 0
| 直接工事費 計 |  | 0 | 0 | 0 | 0 | 0 | 0 |  | 0 | 0
| 一般 | 建築主体工事 | 建築主体工事 |  | その他工事 |  | 鉄骨工事 |  |  |  |  | 計
|  |  | 0 | - | 0 | - | 0 |  |  |  | 0 | 0
0
発生材処分費
0
| 鉄骨 | 鉄骨工事 | [9 empty] | 計
[11 empty] | 0 | 0
| その他工事 | 建築 | 発生材積込・運搬 |  |  |  | 解体撤去 |  |  |  |  | 計
|  |  |  | + | [6 empty] | 0 | 0
0
| 発生材処分費 | 建築主体工事 | 発生材処分 |  | 建設発生土処分 | [6 empty] | 計
|  |  |  | + | [6 empty] | 0 | 0
0
| 積上 | 別紙 | [9 empty] | 計
| 共通仮設費 | [10 empty] | 0

## 電気 経費1 (hidden)
■工事名称を記入
□共通仮設費 | [6 empty] | Ｐ：直接工事費 |  | （千円） |  | Ｔ：工期 | 4 | (ヶ月）
一般 | 採用共通仮設費率 | 3.02% | X 直接工事費（一般） |  |  | 純工事費 | 直接工事費 | 5百万円以下 | 5百万円を超える
|  |  |  | 0 | 0 |  | 上限 | 7.19 | 16.73 | × | Ｐ乗-0.0992 |  | ＝ |  | #DIV/0!
| 積上げによる共通仮設費 | [9 empty] | #DIV/0!
[5 empty] | #REF! |  | 共通仮設費率 |  | 22.89 | × | Ｐ乗-0.2462 | × | Ｔ乗 0.4100 | ＝ | #DIV/0!
| 一般共通仮設費計 |  |  |  | #REF! | #REF! | Ｋｒ算定式 |  |  |  | #DIV/0! |  | 1.7654
鉄骨 | 一般共通仮設費率 | 2.72% | X 直接工事費（鉄骨） |  |  |  | 下限 | 3.9 | 9.08 | × | Ｐ乗-0.0992 |  | ＝ |  | #DIV/0!
| 3.02 ｘ 0.9 ＝ |  |  | 0 | 0 | 0 |  |  |  |  | #DIV/0!
その他 | 1％ ＝ | 1% | X 直接工事費（その他） |  |  |  | ※採用共通仮設費率 ＝ 算定値 |  |  | × | 1 | ＝ | 0
|  |  |  | 0 | 0 | 0
共通仮設費計 |  |  |  |  | #REF! | #REF!
□現場管理費 | [6 empty] | Ｎｐ：純工事費 |  | （千円） |  | Ｔ：工期 | 4 | (ヶ月）
一般 | 採用現場管理費率 | 7.58% | X 純工事費（一般） |  |  | 工事原価 | 純工事費 | 5百万円以下 | 5百万円を超える
|  |  |  | #REF! | #REF! | #REF! | 上限 | 38.6 | 263.03 | × | Ｎｐ乗-0.2253 |  | ＝ |  | #DIV/0!
鉄骨 | 一般現場管理費率 | 7.58% | X 純工事費（鉄骨） | [7 empty] | #DIV/0!
| 7.58x1.0 ＝ |  |  | 0 | 0 | 0 | 現場管理費率 |  | 351.48 | × | Ｎｐ乗-0.3528 | × | Ｔ乗 0.3524 | ＝ | #DIV/0!
その他 | 2％ ＝ | 2% | X 純工事費（その他） |  |  |  | Ｊｏ算定式 |  |  |  | #DIV/0! |  | 1.6299
|  |  |  | 0 | 0 | 0 | 下限 | 22.91 | 156.07 | × | Ｎｐ乗-0.2253 |  | ＝ |  | #DIV/0!
[5 empty] | 発生材処分費→ | 0 |  |  |  |  | #DIV/0!
[6 empty] | 0 | ※採用現場管理費率 ＝ 算定値 |  |  | × | 1 | ＝ | 0
現場管理費計 |  |  |  |  | #REF! | #REF!
□一般管理費等 | [6 empty] | Ｃｐ：工事原価 |  | （千円） |  | Ｔ：工期 | 4 | (ヶ月）
採用一般管理費等率 |  | 13.98% | X 工事原価（合計） |  |  |  | 工事原価 3百万円以下 |  | 17.49
|  |  |  | #REF! | #REF! |  | 一般管理費等率 | 3百万円を超え20億円以下 | 29.102 | - | 3.34 | × | log(Cp) | ＝ | #NUM!
契約補償費 |  | 0.04% | X 工事原価（合計） |  |  |  | Ｇｐ算定式 | [5 empty] | #NUM!
[5 empty] | 0 |  | 工事原価 20億円を超える |  | 8.06
一般管理費等計 |  |  |  |  | #REF! |  | ※採用一般管理費等率＝算定値 |  |  | × | 1 | ＝ | 0
共通費計 |  |  |  |  | #REF!

## 電気 経費2 (hidden)
■工事名称を記入
共通費算出用工事費計算書
工種 |  | 直接工事費 |  |  | 共通仮設費 | 純工事費 | 現場管理費 | 工事原価 | 一般管理費 | 工事価格 | 工事価格 改め
●直接工事費 |  |  |  | 算定根拠
| ・一般 |  | 0 | 0 |  | 0 |  | 0
| ・鉄骨 |  | 0 | 0 | 0 | 0 |  | 0
| ・その他 |  | 0 | 0 |  | 0 |  | 0
| 小計 |  | 0
| 発生材処分費 控除 |  | 0 | 0 |  |  |  | 0
| 直接工事費 計 |  | 0 | 0 | 0 | 0 | 0 | 0 |  | 0 | 0
| 一般 | 建築主体工事 | 建築主体工事 |  | その他工事 |  | 鉄骨工事 |  |  |  |  | 計
|  |  | 0 | - | 0 | - | 0 |  |  |  | 0 | 0
0
発生材処分費
0
| 鉄骨 | 鉄骨工事 | [9 empty] | 計
[11 empty] | 0 | 0
| その他工事 | 建築 | 発生材積込・運搬 |  |  |  | 解体撤去 |  |  |  |  | 計
|  |  |  | + | [6 empty] | 0 | 0
0
| 発生材処分費 | 建築主体工事 | 発生材処分 |  | 建設発生土処分 | [6 empty] | 計
|  |  |  | + | [6 empty] | 0 | 0
0
| 積上 | 別紙 | [9 empty] | 計
| 共通仮設費 | [10 empty] | 0

## 機械 経費1 (hidden)
■工事名称を記入
□共通仮設費 | [6 empty] | Ｐ：直接工事費 |  | （千円） |  | Ｔ：工期 | 4 | (ヶ月）
一般 | 採用共通仮設費率 | 3.02% | X 直接工事費（一般） |  |  | 純工事費 | 直接工事費 | 5百万円以下 | 5百万円を超える
|  |  |  | 0 | 0 |  | 上限 | 5.51 | 12.4 | × | Ｐ乗-0.0952 |  | ＝ |  | #DIV/0!
| 積上げによる共通仮設費 | [9 empty] | #DIV/0!
[5 empty] | #REF! |  | 共通仮設費率 |  | 12.15 | × | Ｐ乗-0.1186 | × | Ｔ乗 0.0882 | ＝ | #DIV/0!
| 一般共通仮設費計 |  |  |  | #REF! | #REF! | Ｋｒ算定式 |  |  |  | #DIV/0! |  | 1.1301
鉄骨 | 一般共通仮設費率 | 2.72% | X 直接工事費（鉄骨） |  |  |  | 下限 | 4.86 | 10.94 | × | Ｐ乗-0.0952 |  | ＝ |  | #DIV/0!
| 3.02 ｘ 0.9 ＝ |  |  | 0 | 0 | 0 |  |  |  |  | #DIV/0!
その他 | 1％ ＝ | 1% | X 直接工事費（その他） |  |  |  | ※採用共通仮設費率 ＝ 算定値 |  |  | × | 1 | ＝ | 0
|  |  |  | 0 | 0 | 0
共通仮設費計 |  |  |  |  | #REF! | #REF!
□現場管理費 | [6 empty] | Ｎｐ：純工事費 |  | （千円） |  | Ｔ：工期 | 4 | (ヶ月）
一般 | 採用現場管理費率 | 7.58% | X 純工事費（一般） |  |  | 工事原価 | 純工事費 | 5百万円以下 | 5百万円を超える
|  |  |  | #REF! | #REF! | #REF! | 上限 | 31.23 | 165.22 | × | Ｎｐ乗-0.1956 |  | ＝ |  | #DIV/0!
鉄骨 | 一般現場管理費率 | 7.58% | X 純工事費（鉄骨） | [7 empty] | #DIV/0!
| 7.58x1.0 ＝ |  |  | 0 | 0 | 0 | 現場管理費率 |  | 152.72 | × | Ｎｐ乗-0.3085 | × | Ｔ乗 0.4222 | ＝ | #DIV/0!
その他 | 2％ ＝ | 2% | X 純工事費（その他） |  |  |  | Ｊｏ算定式 |  |  |  | #DIV/0! |  | 1.7955
|  |  |  | 0 | 0 | 0 | 下限 | 17.14 | 90.67 | × | Ｎｐ乗-0.1956 |  | ＝ |  | #DIV/0!
[5 empty] | 発生材処分費→ | 0 |  |  |  |  | #DIV/0!
[6 empty] | 0 | ※採用現場管理費率 ＝ 算定値 |  |  | × | 1 | ＝ | 0
現場管理費計 |  |  |  |  | #REF! | #REF!
□一般管理費等 | [6 empty] | Ｃｐ：工事原価 |  | （千円） |  | Ｔ：工期 | 4 | (ヶ月）
0
採用一般管理費等率 |  | 13.98% | X 工事原価（合計） |  |  |  | 工事原価 3百万円以下 |  | 16.68
|  |  |  | #REF! | #REF! |  | 一般管理費等率 | 3百万円を超え20億円以下 | 27.283 | - | 3.049 | × | log(Cp) | ＝ | #NUM!
契約補償費 |  | 0.04% | X 工事原価（合計） |  |  |  | Ｇｐ算定式 | [5 empty] | #NUM!
[5 empty] | 0 |  | 工事原価 20億円を超える |  | 8.07
一般管理費等計 |  |  |  |  | #REF! |  | ※採用一般管理費等率＝算定値 |  |  | × | 1 | ＝ | 0
共通費計 |  |  |  |  | #REF!

## 機械 経費2 (hidden)
■工事名称を記入
共通費算出用工事費計算書
工種 |  | 直接工事費 |  |  | 共通仮設費 | 純工事費 | 現場管理費 | 工事原価 | 一般管理費 | 工事価格 | 工事価格 改め
●直接工事費 |  |  |  | 算定根拠
| ・一般 |  | 0 | 0 |  | 0 |  | 0
| ・鉄骨 |  | 0 | 0 | 0 | 0 |  | 0
| ・その他 |  | 0 | 0 |  | 0 |  | 0
| 小計 |  | 0
| 発生材処分費 控除 |  | 0 | 0 |  |  |  | 0
| 直接工事費 計 |  | 0 | 0 | 0 | 0 | 0 | 0 |  | 0 | 0
| 一般 | 建築主体工事 | 建築主体工事 |  | その他工事 |  | 鉄骨工事 |  |  |  |  | 計
|  |  | 0 | - | 0 | - | 0 |  |  |  | 0 | 0
0
発生材処分費
0
| 鉄骨 | 鉄骨工事 | [9 empty] | 計
[11 empty] | 0 | 0
| その他工事 | 建築 | 発生材積込・運搬 |  |  |  | 解体撤去 |  |  |  |  | 計
|  |  |  | + | [6 empty] | 0 | 0
0
| 発生材処分費 | 建築主体工事 | 発生材処分 |  | 建設発生土処分 | [6 empty] | 計
|  |  |  | + | [6 empty] | 0 | 0
0
| 積上 | 別紙 | [9 empty] | 計
| 共通仮設費 | [10 empty] | 0